## ConectadasRed
DATOS DE DISEÑO
| Latitud (grados)= | 37.85 |  | Potencia Pico Instalada (Wp) |  | 49500
| Longitud (grados)= | 4.81 |  | Potencia del Inversor (W) |  | 41250
[8 empty] | Precio (Eur/kWh) | 0.2
|  |  |  | Parámetro alfa | 0.004
|  |  |  | TONC= | 45
| Instalación Fija |  |  | Seguimiento 1Eje |  | Seguimiento 2 Ejes |  | Seguimiento +concentración
| Seleccionar | 0 |  | Seleccionar | 1 | Seleccionar | 0 | Seleccionar | 0
| Azimut | 90 |  | Ex= | 0 |  |  | Factor C. | 3
| Inclinación Invierno | 0 |  | Ey= | 0
| Inclinación Verano | 0 |  | Ez= | 1
|  |  |  | Angulo (º) | 90
SELECCIÓN CORRECTA
PÉRDIDAS
| Parámetro | [5 empty] | Símbolo |  | Unidad | Valor | Comentarios
| Dispersión en módulos | [5 empty] | A1 |  | % | 5 | Valor de referencia 3 a 5%
| Polvo e incidencia no perpendicular | [5 empty] | A2 |  | % | 4 | Bajas 2%, Moderadas 4%, Altas 7%
| Sombreado | [5 empty] | A3 |  | % | 1 | Por defecto, mínimo 1%. Máximo 10%
| Total pérdidas en el Generador | [5 empty] | A |  | % | 10
| Pérdidas en el cableado DC | [5 empty] | B |  | 1.5 | 0.985 | (100-Pérdidas)/100. Máximo 1,5%
| Pérdidas en el cableado AC | [5 empty] | C |  | 1.5 | 0.985 | (100-Pérdidas)/100. Máximo 2%
| Pérdidas por disponibilidad | [5 empty] | D |  | 5 | 0.95 | (100-Pérdidas)/100.Valor de referencia 5
| Pérdidas por rendimiento del inversor | [5 empty] | E |  | - | 0.97 | Mínimo 88% si PNOM< 5Kw y 92% si PNOM >5 Kw
| Pérdidas en seguimiento del PMP | [5 empty] | F |  | 5 | 0.95 | (100-Pérdidas)/100.Valor de referencia 5
DATOS DE PRODUCCIÓN
|  |  | G(0,0) (J/m2) | Azimut | Inclinación | G(a,b) (J/m2) | Dias mes | Pr | kWh/día | kWh/mes | Ingresos(Eur.)
1 |  | Enero | #NAME? | - | 0 | 8407413.9565 | 31 | 0.77633 | 89.7457 | 2782.1169 | 556.4234
2 |  | Febrero | #NAME? | - | 0 | 12292167.5456 | 28 | 0.76059 | 128.5521 | 3599.4596 | 719.8919
3 |  | Marzo | #NAME? | - | 0 | 13101846.5999 | 31 | 0.75407 | 135.8452 | 4211.202 | 842.2404
4 |  | Abril | #NAME? | - | 0 | 13865446.9547 | 30 | 0.74518 | 142.0685 | 4262.0542 | 852.4108
5 |  | Mayo | #NAME? | - | 0 | 13927956.2842 | 31 | 0.73729 | 141.1987 | 4377.1603 | 875.4321
6 |  | Junio | #NAME? | - | 0 | 20147631.8464 | 30 | 0.71029 | 196.7715 | 5903.146 | 1180.6292
7 |  | Julio | #NAME? | - | 0 | 23224696.0692 | 31 | 0.69142 | 220.7969 | 6844.7051 | 1368.941
8 |  | Agosto | #NAME? | - | 0 | 23438106.2487 | 31 | 0.6913 | 222.7882 | 6906.4348 | 1381.287
9 |  | Septiembre | #NAME? | - | 0 | 18284302.6371 | 30 | 0.70557 | 177.3875 | 5321.625 | 1064.325
10 |  | Octubre | #NAME? | - | 0 | 11872619.8558 | 31 | 0.73648 | 120.2296 | 3727.1161 | 745.4232
11 |  | Noviembre | #NAME? | - | 0 | 8989096.7175 | 30 | 0.75932 | 93.8522 | 2815.5665 | 563.1133
12 |  | Diciembre | #NAME? | - | 0 | 6599249.62 | 31 | 0.77898 | 70.6844 | 2191.2179 | 438.2436
[7 empty] | Prod. Anual (kWh): | 52941.8043 |  | TOTAL INGRESOS AÑO (Eur.): | 10588.3609
DATOS ECONÓMICOS
ESTUDIO DE DIAS REPRESENTATIVOS DEL AÑO
DIA SINOPTICO DEL MES DE ENERO
|  | Mes= | 1 |  | Inclinación(º)= |  |  |  | 0
|  | Diajuliano = | 15 |  | Tmax (ºC)= |  |  |  | 13.7 |  |  | Tmin (ºC)= | 4.5
|  | G(0,0) (J/m2 día)= | 7401000
|  | HORA de | a | Rad. Hor (W/m2) | R.Incidente (W/m2) |  |  |  | Tª. Ambiente ºC |  |  | Tª Célula | PR horario | Fija
|  | 0 | 1 | 0 | 0 |  |  |  | 4.8502 |  |  | 4.8502 | 0 | 0 | 0 | 0 | 0
|  | 1 | 2 | 0 | #NAME? |  |  |  | 4.5394 |  |  | #NAME? | #NAME? | #NAME? | #NAME? | #NAME? | #NAME?
|  | 2 | 3 | 0 | #NAME? |  |  |  | 4.5394 |  |  | #NAME? | #NAME? | #NAME? | #NAME? | #NAME? | #NAME?
|  | 3 | 4 | 0 | #NAME? |  |  |  | 4.8502 |  |  | #NAME? | #NAME? | #NAME? | #NAME? | #NAME? | #NAME?
|  | 4 | 5 | 0 | #NAME? |  |  |  | 5.4506 |  |  | #NAME? | #NAME? | #NAME? | #NAME? | #NAME? | #NAME?
|  | 5 | 6 | 0 | #NAME? |  |  |  | 6.2997 |  |  | #NAME? | #NAME? | #NAME? | #NAME? | #NAME? | #NAME?
|  | 6 | 7 | 0 | #NAME? |  |  |  | 7.3397 |  |  | #NAME? | #NAME? | #NAME? | #NAME? | #NAME? | #NAME?
|  | 7 | 8 | 28.3195 | #NAME? |  |  |  | 8.4996 |  |  | #NAME? | #NAME? | #NAME? | #NAME? | #NAME? | #NAME?
|  | 8 | 9 | 124.0608 | 169.856 |  |  |  | 9.7004 |  |  | 15.0084 | 135.6078 | #NAME? | #NAME? | #NAME? | #NAME?
|  | 9 | 10 | 222.0404 | #NAME? |  |  |  | 10.8603 |  |  | #NAME? | 208.2491 | #NAME? | #NAME? | #NAME? | #NAME?
|  | 10 | 11 | 302.0694 | #NAME? |  |  |  | 11.9003 |  |  | #NAME? | #NAME? | #NAME? | #NAME? | #NAME? | #NAME?
|  | 11 | 12 | 346.9926 | #NAME? |  |  |  | 12.7494 |  |  | #NAME? | #NAME? | #NAME? | 357.6798 | #NAME? | #NAME?
|  | 12 | 13 | 346.9926 | #NAME? |  |  |  | 13.3498 |  |  | #NAME? | #NAME? | #NAME? | #NAME? | #NAME? | #NAME?
|  | 13 | 14 | 302.0694 | #NAME? |  |  |  | 13.6606 |  |  | #NAME? | #NAME? | #NAME? | #NAME? | #NAME? | #NAME?
|  | 14 | 15 | 222.0404 | #NAME? |  |  |  | 13.6606 |  |  | #NAME? | #NAME? | #NAME? | #NAME? | #NAME? | #NAME?
|  | 15 | 16 | 124.0608 | #NAME? |  |  |  | 13.3498 |  |  | #NAME? | #NAME? | #NAME? | #NAME? | #NAME? | #NAME?
|  | 16 | 17 | 28.3195 | #NAME? |  |  |  | 12.7494 |  |  | #NAME? | #NAME? | #NAME? | #NAME? | #NAME? | 108.9204
|  | 17 | 18 | 0 | #NAME? |  |  |  | 11.9003 |  |  | #NAME? | #NAME? | #NAME? | #NAME? | #NAME? | #NAME?
|  | 18 | 19 | 0 | #NAME? |  |  |  | 10.8603 |  |  | #NAME? | #NAME? | #NAME? | #NAME? | #NAME? | #NAME?
|  | 19 | 20 | 0 | #NAME? |  |  |  | 9.7004 |  |  | #NAME? | #NAME? | #NAME? | #NAME? | #NAME? | #NAME?
|  | 20 | 21 | 0 | #NAME? |  |  |  | 8.4996 |  |  | #NAME? | #NAME? | #NAME? | #NAME? | #NAME? | #NAME?
|  | 21 | 22 | 0 | #NAME? |  |  |  | 7.3397 |  |  | #NAME? | #NAME? | #NAME? | #NAME? | #NAME? | #NAME?
|  | 22 | 23 | 0 | #NAME? |  |  |  | 6.2997 |  |  | #NAME? | #NAME? | #NAME? | #NAME? | #NAME? | #NAME?
[9 empty] | PR.mes= |  |  | 0.77633
DIA SINOPTICO DEL MES DE FEBRERO
|  | Mes= | 2 |  | Inclinación(º)= |  |  |  | 0
|  | Diajuliano = | 46 |  | Tmax (ºC)= |  |  |  | 16.2 |  |  | Tmin (ºC)= | 5.2
|  | G(0,0) (J/m2 día)= | 11097000
|  | HORA de | a | Rad. Hor (W/m2) | R.Incli. (W/m2) |  |  |  | Tª. Ambiente ºC |  |  | Tª Célula | PR horario
|  | 0 | 1 | 0 | 0 |  |  |  | 5.6187 |  |  | 5.6187 | 0 | 0 | 0 | 0 | 0
|  | 1 | 2 | 0 | #NAME? |  |  |  | 5.2471 |  |  | #NAME? | #NAME? | #NAME? | #NAME? | #NAME? | #NAME?
|  | 2 | 3 | 0 | #NAME? |  |  |  | 5.2471 |  |  | #NAME? | #NAME? | #NAME? | #NAME? | #NAME? | #NAME?
|  | 3 | 4 | 0 | #NAME? |  |  |  | 5.6187 |  |  | #NAME? | #NAME? | #NAME? | #NAME? | #NAME? | #NAME?
|  | 4 | 5 | 0 | #NAME? |  |  |  | 6.3366 |  |  | #NAME? | #NAME? | #NAME? | #NAME? | #NAME? | #NAME?
|  | 5 | 6 | 0 | #NAME? |  |  |  | 7.3518 |  |  | #NAME? | #NAME? | #NAME? | #NAME? | #NAME? | #NAME?
|  | 6 | 7 | 0 | #NAME? |  |  |  | 8.5952 |  |  | #NAME? | #NAME? | #NAME? | #NAME? | #NAME? | #NAME?
|  | 7 | 8 | 87.3741 | #NAME? |  |  |  | 9.9821 |  |  | #NAME? | #NAME? | #NAME? | #NAME? | #NAME? | #NAME?
|  | 8 | 9 | 208.8779 | #NAME? |  |  |  | 11.4179 |  |  | #NAME? | #NAME? | #NAME? | #NAME? | #NAME? | #NAME?
|  | 9 | 10 | 328.6435 | #NAME? |  |  |  | 12.8048 |  |  | #NAME? | #NAME? | #NAME? | #NAME? | #NAME? | #NAME?
|  | 10 | 11 | 424.4851 | #NAME? |  |  |  | 14.0482 |  |  | #NAME? | #NAME? | #NAME? | #NAME? | #NAME? | #NAME?
|  | 11 | 12 | 477.7261 | #NAME? |  |  |  | 15.0634 |  |  | #NAME? | #NAME? | #NAME? | #NAME? | #NAME? | #NAME?
|  | 12 | 13 | 477.7261 | #NAME? |  |  |  | 15.7813 |  |  | #NAME? | #NAME? | #NAME? | #NAME? | #NAME? | #NAME?
|  | 13 | 14 | 424.4851 | #NAME? |  |  |  | 16.1529 |  |  | #NAME? | #NAME? | #NAME? | #NAME? | #NAME? | #NAME?
|  | 14 | 15 | 328.6435 | #NAME? |  |  |  | 16.1529 |  |  | #NAME? | #NAME? | #NAME? | #NAME? | #NAME? | #NAME?
|  | 15 | 16 | 208.8779 | #NAME? |  |  |  | 15.7813 |  |  | #NAME? | #NAME? | #NAME? | #NAME? | #NAME? | #NAME?
|  | 16 | 17 | 87.3741 | #NAME? |  |  |  | 15.0634 |  |  | #NAME? | #NAME? | #NAME? | #NAME? | #NAME? | #NAME?
|  | 17 | 18 | 0 | #NAME? |  |  |  | 14.0482 |  |  | #NAME? | #NAME? | #NAME? | #NAME? | #NAME? | #NAME?
|  | 18 | 19 | 0 | #NAME? |  |  |  | 12.8048 |  |  | #NAME? | #NAME? | #NAME? | #NAME? | #NAME? | #NAME?
|  | 19 | 20 | 0 | #NAME? |  |  |  | 11.4179 |  |  | #NAME? | #NAME? | #NAME? | #NAME? | #NAME? | #NAME?
|  | 20 | 21 | 0 | #NAME? |  |  |  | 9.9821 |  |  | #NAME? | #NAME? | #NAME? | #NAME? | #NAME? | #NAME?
|  | 21 | 22 | 0 | #NAME? |  |  |  | 8.5952 |  |  | #NAME? | #NAME? | #NAME? | #NAME? | #NAME? | #NAME?
|  | 22 | 23 | 0 | #NAME? |  |  |  | 7.3518 |  |  | #NAME? | #NAME? | #NAME? | #NAME? | #NAME? | #NAME?
[9 empty] | PR.mes= |  |  | 0.76059
DIA SINOPTICO DEL MES DE MARZO
|  | Mes= | 3 |  | Inclinación(º)= |  |  |  | 0
|  | Diajuliano = | 74 |  | Tmax (ºC)= |  |  |  | 19 |  |  | Tmin (ºC)= | 7.9
|  | G(0,0) (J/m2 día)= | 14158000
|  | HORA de | a | Rad. Hor (W/m2) | R.Incli. (W/m2) |  |  |  | Tª. Ambiente ºC |  |  | Tª Célula | PR horario
|  | 0 | 1 | 0 | 0 |  |  |  | 8.3225 |  |  | 8.3225 | 0 | 0 | 0 | 0 | 0
|  | 1 | 2 | 0 | #NAME? |  |  |  | 7.9475 |  |  | #NAME? | #NAME? | #NAME? | #NAME? | #NAME? | #NAME?
|  | 2 | 3 | 0 | #NAME? |  |  |  | 7.9475 |  |  | #NAME? | #NAME? | #NAME? | #NAME? | #NAME? | #NAME?
|  | 3 | 4 | 0 | #NAME? |  |  |  | 8.3225 |  |  | #NAME? | #NAME? | #NAME? | #NAME? | #NAME? | #NAME?
|  | 4 | 5 | 0 | #NAME? |  |  |  | 9.0469 |  |  | #NAME? | #NAME? | #NAME? | #NAME? | #NAME? | #NAME?
|  | 5 | 6 | 0 | #NAME? |  |  |  | 10.0714 |  |  | #NAME? | #NAME? | #NAME? | #NAME? | #NAME? | #NAME?
|  | 6 | 7 | 38.6409 | #NAME? |  |  |  | 11.3261 |  |  | #NAME? | #NAME? | #NAME? | #NAME? | #NAME? | #NAME?
|  | 7 | 8 | 155.1951 | #NAME? |  |  |  | 12.7256 |  |  | #NAME? | #NAME? | #NAME? | #NAME? | #NAME? | #NAME?
|  | 8 | 9 | 285.0025 | #NAME? |  |  |  | 14.1744 |  |  | #NAME? | #NAME? | #NAME? | #NAME? | #NAME? | #NAME?
|  | 9 | 10 | 408.734 | #NAME? |  |  |  | 15.5739 |  |  | #NAME? | 284.8698 | #NAME? | #NAME? | #NAME? | #NAME?
|  | 10 | 11 | 505.8532 | #NAME? |  |  |  | 16.8286 |  |  | #NAME? | #NAME? | #NAME? | #NAME? | #NAME? | #NAME?
|  | 11 | 12 | 559.2586 | #NAME? |  |  |  | 17.8531 |  |  | #NAME? | #NAME? | #NAME? | #NAME? | #NAME? | #NAME?
|  | 12 | 13 | 559.2586 | #NAME? |  |  |  | 18.5775 |  |  | #NAME? | #NAME? | #NAME? | #NAME? | #NAME? | #NAME?
|  | 13 | 14 | 505.8532 | #NAME? |  |  |  | 18.9525 |  |  | #NAME? | #NAME? | #NAME? | #NAME? | #NAME? | #NAME?
|  | 14 | 15 | 408.734 | #NAME? |  |  |  | 18.9525 |  |  | #NAME? | #NAME? | #NAME? | #NAME? | #NAME? | #NAME?
|  | 15 | 16 | 285.0025 | #NAME? |  |  |  | 18.5775 |  |  | #NAME? | #NAME? | #NAME? | #NAME? | #NAME? | #NAME?
|  | 16 | 17 | 155.1951 | #NAME? |  |  |  | 17.8531 |  |  | #NAME? | 161.3513 | #NAME? | #NAME? | #NAME? | #NAME?
|  | 17 | 18 | 38.6409 | #NAME? |  |  |  | 16.8286 |  |  | #NAME? | #NAME? | #NAME? | #NAME? | #NAME? | #NAME?
|  | 18 | 19 | 0 | #NAME? |  |  |  | 15.5739 |  |  | #NAME? | #NAME? | #NAME? | #NAME? | #NAME? | #NAME?
|  | 19 | 20 | 0 | #NAME? |  |  |  | 14.1744 |  |  | #NAME? | #NAME? | #NAME? | #NAME? | #NAME? | #NAME?
|  | 20 | 21 | 0 | #NAME? |  |  |  | 12.7256 |  |  | #NAME? | #NAME? | #NAME? | #NAME? | #NAME? | #NAME?
|  | 21 | 22 | 0 | #NAME? |  |  |  | 11.3261 |  |  | #NAME? | #NAME? | #NAME? | #NAME? | #NAME? | #NAME?
|  | 22 | 23 | 0 | #NAME? |  |  |  | 10.0714 |  |  | #NAME? | #NAME? | #NAME? | #NAME? | #NAME? | #NAME?
[9 empty] | PR.mes= |  |  | 0.75407
DIA SINOPTICO DEL MES DE ABRIL
|  | Mes= | 4 |  | Inclinación(º)= |  |  |  | 0
|  | Diajuliano = | 105 |  | Tmax (ºC)= |  |  |  | 22.7 |  |  | Tmin (ºC)= | 9.9
|  | G(0,0) (J/m2 día)= | 17307000
|  | HORA de | a | Rad. Hor (W/m2) | R.Incli. (W/m2) |  |  |  | Tª. Ambiente ºC |  |  | Tª Célula | PR horario
|  | 0 | 1 | 0 | 0 |  |  |  | 10.3872 |  |  | 10.3872 | 0 | 0 | 0 | 0 | 0
|  | 1 | 2 | 0 | #NAME? |  |  |  | 9.9548 |  |  | #NAME? | #NAME? | #NAME? | #NAME? | #NAME? | #NAME?
|  | 2 | 3 | 0 | #NAME? |  |  |  | 9.9548 |  |  | #NAME? | #NAME? | #NAME? | #NAME? | #NAME? | #NAME?
|  | 3 | 4 | 0 | #NAME? |  |  |  | 10.3872 |  |  | #NAME? | #NAME? | #NAME? | #NAME? | #NAME? | #NAME?
|  | 4 | 5 | 0 | #NAME? |  |  |  | 11.2225 |  |  | #NAME? | #NAME? | #NAME? | #NAME? | #NAME? | #NAME?
|  | 5 | 6 | 1.2145 | #NAME? |  |  |  | 12.4039 |  |  | #NAME? | #NAME? | #NAME? | #NAME? | #NAME? | #NAME?
|  | 6 | 7 | 104.3101 | #NAME? |  |  |  | 13.8508 |  |  | #NAME? | #NAME? | #NAME? | #NAME? | #NAME? | #NAME?
|  | 7 | 8 | 228.5522 | #NAME? |  |  |  | 15.4646 |  |  | #NAME? | #NAME? | #NAME? | #NAME? | #NAME? | #NAME?
|  | 8 | 9 | 360.5468 | #NAME? |  |  |  | 17.1354 |  |  | #NAME? | #NAME? | #NAME? | #NAME? | #NAME? | #NAME?
|  | 9 | 10 | 482.7651 | #NAME? |  |  |  | 18.7492 |  |  | #NAME? | #NAME? | #NAME? | #NAME? | #NAME? | #NAME?
|  | 10 | 11 | 577.0241 | #NAME? |  |  |  | 20.1961 |  |  | #NAME? | #NAME? | #NAME? | #NAME? | #NAME? | #NAME?
|  | 11 | 12 | 628.3666 | #NAME? |  |  |  | 21.3775 |  |  | #NAME? | #NAME? | #NAME? | #NAME? | #NAME? | #NAME?
|  | 12 | 13 | 628.3666 | #NAME? |  |  |  | 22.2128 |  |  | #NAME? | #NAME? | #NAME? | #NAME? | #NAME? | #NAME?
|  | 13 | 14 | 577.0241 | #NAME? |  |  |  | 22.6452 |  |  | #NAME? | #NAME? | #NAME? | #NAME? | #NAME? | #NAME?
|  | 14 | 15 | 482.7651 | #NAME? |  |  |  | 22.6452 |  |  | #NAME? | #NAME? | #NAME? | #NAME? | #NAME? | #NAME?
|  | 15 | 16 | 360.5468 | #NAME? |  |  |  | 22.2128 |  |  | #NAME? | #NAME? | #NAME? | #NAME? | #NAME? | #NAME?
|  | 16 | 17 | 228.5522 | #NAME? |  |  |  | 21.3775 |  |  | #NAME? | #NAME? | #NAME? | #NAME? | #NAME? | #NAME?
|  | 17 | 18 | 104.3101 | #NAME? |  |  |  | 20.1961 |  |  | #NAME? | #NAME? | #NAME? | #NAME? | #NAME? | #NAME?
|  | 18 | 19 | 1.2145 | #NAME? |  |  |  | 18.7492 |  |  | #NAME? | #NAME? | #NAME? | #NAME? | #NAME? | #NAME?
|  | 19 | 20 | 0 | #NAME? |  |  |  | 17.1354 |  |  | #NAME? | #NAME? | #NAME? | #NAME? | #NAME? | #NAME?
|  | 20 | 21 | 0 | #NAME? |  |  |  | 15.4646 |  |  | #NAME? | #NAME? | 0 | #NAME? | #NAME? | #NAME?
|  | 21 | 22 | 0 | #NAME? |  |  |  | 13.8508 |  |  | #NAME? | #NAME? | #NAME? | #NAME? | #NAME? | #NAME?
|  | 22 | 23 | 0 | #NAME? |  |  |  | 12.4039 |  |  | #NAME? | #NAME? | #NAME? | #NAME? | #NAME? | #NAME?
[9 empty] | PR.mes= |  |  | 0.74518
DIA SINOPTICO DEL MES DE MAYO
|  | Mes= | 5 |  | Inclinación(º)= |  |  |  | 0
|  | Diajuliano = | 135 |  | Tmax (ºC)= |  |  |  | 26 |  |  | Tmin (ºC)= | 12.7
|  | G(0,0) (J/m2 día)= | 19017000
|  | HORA de | a | Rad. Hor (W/m2) | R.Incli. (W/m2) |  |  |  | Tª. Ambiente ºC |  |  | Tª Célula | PR horario
|  | 0 | 1 | 0 | 0 |  |  |  | 13.2062 |  |  | 13.2062 | 0 | 0 | 0 | 0 | 0
|  | 1 | 2 | 0 | #NAME? |  |  |  | 12.7569 |  |  | #NAME? | #NAME? | #NAME? | #NAME? | #NAME? | #NAME?
|  | 2 | 3 | 0 | #NAME? |  |  |  | 12.7569 |  |  | #NAME? | #NAME? | #NAME? | #NAME? | #NAME? | #NAME?
|  | 3 | 4 | 0 | #NAME? |  |  |  | 13.2062 |  |  | #NAME? | #NAME? | #NAME? | #NAME? | #NAME? | #NAME?
|  | 4 | 5 | 0 | #NAME? |  |  |  | 14.0742 |  |  | #NAME? | #NAME? | #NAME? | #NAME? | #NAME? | #NAME?
|  | 5 | 6 | 46.6253 | #NAME? |  |  |  | 15.3017 |  |  | #NAME? | #NAME? | #NAME? | #NAME? | #NAME? | #NAME?
|  | 6 | 7 | 152.4348 | #NAME? |  |  |  | 16.8052 |  |  | #NAME? | #NAME? | #NAME? | #NAME? | #NAME? | #NAME?
|  | 7 | 8 | 274.4279 | #NAME? |  |  |  | 18.482 |  |  | #NAME? | #NAME? | #NAME? | #NAME? | #NAME? | #NAME?
|  | 8 | 9 | 400.3373 | #NAME? |  |  |  | 20.218 |  |  | #NAME? | #NAME? | #NAME? | #NAME? | #NAME? | #NAME?
|  | 9 | 10 | 514.734 | #NAME? |  |  |  | 21.8948 |  |  | #NAME? | #NAME? | #NAME? | #NAME? | #NAME? | #NAME?
|  | 10 | 11 | 601.9144 | #NAME? |  |  |  | 23.3983 |  |  | #NAME? | #NAME? | #NAME? | #NAME? | #NAME? | #NAME?
|  | 11 | 12 | 649.0889 | #NAME? |  |  |  | 24.6258 |  |  | #NAME? | #NAME? | #NAME? | #NAME? | #NAME? | #NAME?
|  | 12 | 13 | 649.0889 | #NAME? |  |  |  | 25.4938 |  |  | #NAME? | #NAME? | #NAME? | #NAME? | #NAME? | #NAME?
|  | 13 | 14 | 601.9144 | #NAME? |  |  |  | 25.9431 |  |  | #NAME? | #NAME? | #NAME? | #NAME? | #NAME? | #NAME?
|  | 14 | 15 | 514.734 | #NAME? |  |  |  | 25.9431 |  |  | #NAME? | #NAME? | #NAME? | #NAME? | #NAME? | #NAME?
|  | 15 | 16 | 400.3373 | #NAME? |  |  |  | 25.4938 |  |  | #NAME? | #NAME? | #NAME? | #NAME? | #NAME? | #NAME?
|  | 16 | 17 | 274.4279 | #NAME? |  |  |  | 24.6258 |  |  | #NAME? | #NAME? | #NAME? | #NAME? | #NAME? | #NAME?
|  | 17 | 18 | 152.4348 | #NAME? |  |  |  | 23.3983 |  |  | #NAME? | #NAME? | #NAME? | #NAME? | #NAME? | #NAME?
|  | 18 | 19 | 46.6253 | #NAME? |  |  |  | 21.8948 |  |  | #NAME? | #NAME? | #NAME? | #NAME? | #NAME? | #NAME?
|  | 19 | 20 | 0 | #NAME? |  |  |  | 20.218 |  |  | #NAME? | #NAME? | 0 | #NAME? | #NAME? | #NAME?
|  | 20 | 21 | 0 | #NAME? |  |  |  | 18.482 |  |  | #NAME? | #NAME? | #NAME? | #NAME? | #NAME? | #NAME?
|  | 21 | 22 | 0 | #NAME? |  |  |  | 16.8052 |  |  | #NAME? | #NAME? | #NAME? | #NAME? | #NAME? | #NAME?
|  | 22 | 23 | 0 | #NAME? |  |  |  | 15.3017 |  |  | #NAME? | #NAME? | #NAME? | #NAME? | #NAME? | #NAME?
[9 empty] | PR.mes= |  |  | 0.73729
DIA SINOPTICO DEL MES DE JUNIO
|  | Mes= | 6 |  | Inclinación(º)= |  |  |  | 0
|  | Diajuliano = | 166 |  | Tmax (ºC)= |  |  |  | 32 |  |  | Tmin (ºC)= | 16.7
|  | G(0,0) (J/m2 día)= | 24263000
|  | HORA de | a | Rad. Hor (W/m2) | R.Incli. (W/m2) |  |  |  | Tª. Ambiente ºC |  |  | Tª Célula | PR horario
|  | 0 | 1 | 0 | 0 |  |  |  | 17.2823 |  |  | 17.2823 | 0 | 0 | 0 | 0 | 0
|  | 1 | 2 | 0 | #NAME? |  |  |  | 16.7654 |  |  | #NAME? | #NAME? | #NAME? | #NAME? | #NAME? | #NAME?
|  | 2 | 3 | 0 | #NAME? |  |  |  | 16.7654 |  |  | #NAME? | #NAME? | #NAME? | #NAME? | #NAME? | #NAME?
|  | 3 | 4 | 0 | #NAME? |  |  |  | 17.2823 |  |  | #NAME? | #NAME? | #NAME? | #NAME? | #NAME? | #NAME?
|  | 4 | 5 | 0 | #NAME? |  |  |  | 18.2808 |  |  | #NAME? | #NAME? | #NAME? | #NAME? | #NAME? | #NAME?
|  | 5 | 6 | 85.6826 | #NAME? |  |  |  | 19.693 |  |  | #NAME? | #NAME? | #NAME? | 272.5798 | #NAME? | #NAME?
|  | 6 | 7 | 215.2855 | #NAME? |  |  |  | 21.4225 |  |  | #NAME? | #NAME? | #NAME? | #NAME? | #NAME? | #NAME?
|  | 7 | 8 | 361.9662 | #NAME? |  |  |  | 23.3515 |  |  | #NAME? | #NAME? | #NAME? | #NAME? | #NAME? | #NAME?
|  | 8 | 9 | 511.4343 | #NAME? |  |  |  | 25.3485 |  |  | #NAME? | #NAME? | #NAME? | #NAME? | #NAME? | #NAME?
|  | 9 | 10 | 646.0653 | #NAME? |  |  |  | 27.2775 |  |  | #NAME? | #NAME? | #NAME? | #NAME? | #NAME? | #NAME?
|  | 10 | 11 | 748.0954 | #NAME? |  |  |  | 29.007 |  |  | #NAME? | #NAME? | #NAME? | #NAME? | #NAME? | #NAME?
|  | 11 | 12 | 803.133 | #NAME? |  |  |  | 30.4192 |  |  | #NAME? | #NAME? | #NAME? | #NAME? | #NAME? | #NAME?
|  | 12 | 13 | 803.133 | #NAME? |  |  |  | 31.4177 |  |  | #NAME? | #NAME? | #NAME? | #NAME? | #NAME? | #NAME?
|  | 13 | 14 | 748.0954 | #NAME? |  |  |  | 31.9346 |  |  | #NAME? | #NAME? | #NAME? | #NAME? | #NAME? | #NAME?
|  | 14 | 15 | 646.0653 | #NAME? |  |  |  | 31.9346 |  |  | #NAME? | #NAME? | #NAME? | #NAME? | #NAME? | #NAME?
|  | 15 | 16 | 511.4343 | #NAME? |  |  |  | 31.4177 |  |  | #NAME? | #NAME? | #NAME? | #NAME? | #NAME? | #NAME?
|  | 16 | 17 | 361.9662 | #NAME? |  |  |  | 30.4192 |  |  | #NAME? | #NAME? | #NAME? | #NAME? | #NAME? | #NAME?
|  | 17 | 18 | 215.2855 | #NAME? |  |  |  | 29.007 |  |  | #NAME? | #NAME? | #NAME? | #NAME? | #NAME? | #NAME?
|  | 18 | 19 | 85.6826 | #NAME? |  |  |  | 27.2775 |  |  | #NAME? | #NAME? | #NAME? | #NAME? | #NAME? | #NAME?
|  | 19 | 20 | 0 | #NAME? |  |  |  | 25.3485 |  |  | #NAME? | #NAME? | #NAME? | #NAME? | #NAME? | #NAME?
|  | 20 | 21 | 0 | #NAME? |  |  |  | 23.3515 |  |  | #NAME? | #NAME? | #NAME? | #NAME? | #NAME? | #NAME?
|  | 21 | 22 | 0 | #NAME? |  |  |  | 21.4225 |  |  | #NAME? | #NAME? | #NAME? | #NAME? | #NAME? | #NAME?
|  | 22 | 23 | 0 | #NAME? |  |  |  | 19.693 |  |  | #NAME? | #NAME? | #NAME? | #NAME? | #NAME? | #NAME?
[9 empty] | PR.mes= |  |  | 0.71029
DIA SINOPTICO DEL MES DE JULIO
|  | Mes= | 7 |  | Inclinación(º)= |  |  |  | 0
|  | Diajuliano = | 196 |  | Tmax (ºC)= |  |  |  | 36.2 |  |  | Tmin (ºC)= | 19.5
|  | G(0,0) (J/m2 día)= | 25719000
|  | HORA de | a | Rad. Hor (W/m2) | R.Incli. (W/m2) |  |  |  | Tª. Ambiente ºC |  |  | Tª Célula | PR horario
|  | 0 | 1 | 0 | 0 |  |  |  | 20.1356 |  |  | 20.1356 | 0 | 0 | 0 | 0 | 0
|  | 1 | 2 | 0 | #NAME? |  |  |  | 19.5714 |  |  | #NAME? | #NAME? | #NAME? | #NAME? | #NAME? | #NAME?
|  | 2 | 3 | 0 | #NAME? |  |  |  | 19.5714 |  |  | #NAME? | #NAME? | #NAME? | #NAME? | #NAME? | #NAME?
|  | 3 | 4 | 0 | #NAME? |  |  |  | 20.1356 |  |  | #NAME? | #NAME? | #NAME? | #NAME? | #NAME? | #NAME?
|  | 4 | 5 | 0 | #NAME? |  |  |  | 21.2255 |  |  | #NAME? | #NAME? | #NAME? | #NAME? | #NAME? | #NAME?
|  | 5 | 6 | 79.7421 | #NAME? |  |  |  | 22.7668 |  |  | #NAME? | #NAME? | #NAME? | #NAME? | #NAME? | #NAME?
|  | 6 | 7 | 219.4941 | #NAME? |  |  |  | 24.6546 |  |  | #NAME? | #NAME? | #NAME? | #NAME? | #NAME? | #NAME?
|  | 7 | 8 | 378.8202 | #NAME? |  |  |  | 26.7601 |  |  | #NAME? | #NAME? | #NAME? | #NAME? | #NAME? | #NAME?
|  | 8 | 9 | 542.0002 | #NAME? |  |  |  | 28.9399 |  |  | #NAME? | #NAME? | #NAME? | #NAME? | #NAME? | #NAME?
|  | 9 | 10 | 689.4918 | #NAME? |  |  |  | 31.0454 |  |  | #NAME? | #NAME? | #NAME? | #NAME? | #NAME? | #NAME?
|  | 10 | 11 | 801.5189 | #NAME? |  |  |  | 32.9332 |  |  | #NAME? | #NAME? | #NAME? | #NAME? | #NAME? | #NAME?
|  | 11 | 12 | 862.0254 | #NAME? |  |  |  | 34.4745 |  |  | #NAME? | #NAME? | #NAME? | #NAME? | #NAME? | #NAME?
|  | 12 | 13 | 862.0254 | #NAME? |  |  |  | 35.5644 |  |  | #NAME? | #NAME? | #NAME? | #NAME? | #NAME? | #NAME?
|  | 13 | 14 | 801.5189 | #NAME? |  |  |  | 36.1286 |  |  | #NAME? | #NAME? | #NAME? | #NAME? | #NAME? | #NAME?
|  | 14 | 15 | 689.4918 | #NAME? |  |  |  | 36.1286 |  |  | #NAME? | #NAME? | #NAME? | #NAME? | #NAME? | #NAME?
|  | 15 | 16 | 542.0002 | #NAME? |  |  |  | 35.5644 |  |  | #NAME? | #NAME? | #NAME? | #NAME? | #NAME? | #NAME?
|  | 16 | 17 | 378.8202 | #NAME? |  |  |  | 34.4745 |  |  | #NAME? | #NAME? | #NAME? | #NAME? | #NAME? | #NAME?
|  | 17 | 18 | 219.4941 | #NAME? |  |  |  | 32.9332 |  |  | #NAME? | #NAME? | #NAME? | #NAME? | #NAME? | #NAME?
|  | 18 | 19 | 79.7421 | #NAME? |  |  |  | 31.0454 |  |  | #NAME? | #NAME? | #NAME? | #NAME? | #NAME? | #NAME?
|  | 19 | 20 | 0 | #NAME? |  |  |  | 28.9399 |  |  | #NAME? | #NAME? | #NAME? | #NAME? | #NAME? | #NAME?
|  | 20 | 21 | 0 | #NAME? |  |  |  | 26.7601 |  |  | #NAME? | #NAME? | #NAME? | #NAME? | #NAME? | #NAME?
|  | 21 | 22 | 0 | #NAME? |  |  |  | 24.6546 |  |  | #NAME? | #NAME? | #NAME? | #NAME? | #NAME? | #NAME?
|  | 22 | 23 | 0 | #NAME? |  |  |  | 22.7668 |  |  | #NAME? | #NAME? | #NAME? | #NAME? | #NAME? | #NAME?
[9 empty] | PR.mes= |  |  | 0.69142
DIA SINOPTICO DEL MES DE AGOSTO
|  | Mes= | 8 |  | Inclinación(º)= |  |  |  | 0
|  | Diajuliano = | 227 |  | Tmax (ºC)= |  |  |  | 35.5 |  |  | Tmin (ºC)= | 19.6
|  | G(0,0) (J/m2 día)= | 23411000
|  | HORA de | a | Rad. Hor (W/m2) | R.Incli. (W/m2) |  |  |  | Tª. Ambiente ºC |  |  | Tª Célula | PR horario
|  | 0 | 1 | 0 | 0 |  |  |  | 20.2052 |  |  | 20.2052 | 0 | 0 | 0 | 0 | 0
|  | 1 | 2 | 0 | #NAME? |  |  |  | 19.668 |  |  | #NAME? | #NAME? | #NAME? | #NAME? | #NAME? | #NAME?
|  | 2 | 3 | 0 | #NAME? |  |  |  | 19.668 |  |  | #NAME? | #NAME? | #NAME? | #NAME? | #NAME? | #NAME?
|  | 3 | 4 | 0 | #NAME? |  |  |  | 20.2052 |  |  | #NAME? | #NAME? | #NAME? | #NAME? | #NAME? | #NAME?
|  | 4 | 5 | 0 | #NAME? |  |  |  | 21.2428 |  |  | #NAME? | #NAME? | #NAME? | #NAME? | #NAME? | #NAME?
|  | 5 | 6 | 28.4923 | #NAME? |  |  |  | 22.7103 |  |  | #NAME? | #NAME? | #NAME? | #NAME? | #NAME? | #NAME?
|  | 6 | 7 | 163.9002 | #NAME? |  |  |  | 24.5077 |  |  | #NAME? | #NAME? | #NAME? | #NAME? | #NAME? | #NAME?
|  | 7 | 8 | 323.5414 | #NAME? |  |  |  | 26.5123 |  |  | #NAME? | #NAME? | #NAME? | #NAME? | #NAME? | #NAME?
|  | 8 | 9 | 490.7728 | #NAME? |  |  |  | 28.5877 |  |  | #NAME? | #NAME? | #NAME? | #NAME? | #NAME? | #NAME?
|  | 9 | 10 | 644.215 | #NAME? |  |  |  | 30.5923 |  |  | #NAME? | #NAME? | #NAME? | #NAME? | #NAME? | #NAME?
|  | 10 | 11 | 761.8838 | #NAME? |  |  |  | 32.3897 |  |  | #NAME? | #NAME? | #NAME? | #NAME? | #NAME? | #NAME?
|  | 11 | 12 | 825.7771 | #NAME? |  |  |  | 33.8572 |  |  | #NAME? | #NAME? | #NAME? | #NAME? | #NAME? | #NAME?
|  | 12 | 13 | 825.7771 | #NAME? |  |  |  | 34.8948 |  |  | #NAME? | #NAME? | #NAME? | #NAME? | #NAME? | #NAME?
|  | 13 | 14 | 761.8838 | #NAME? |  |  |  | 35.432 |  |  | #NAME? | #NAME? | #NAME? | #NAME? | #NAME? | #NAME?
|  | 14 | 15 | 644.215 | #NAME? |  |  |  | 35.432 |  |  | #NAME? | #NAME? | #NAME? | #NAME? | #NAME? | #NAME?
|  | 15 | 16 | 490.7728 | #NAME? |  |  |  | 34.8948 |  |  | #NAME? | #NAME? | #NAME? | #NAME? | #NAME? | #NAME?
|  | 16 | 17 | 323.5414 | #NAME? |  |  |  | 33.8572 |  |  | #NAME? | #NAME? | #NAME? | #NAME? | #NAME? | #NAME?
|  | 17 | 18 | 163.9002 | #NAME? |  |  |  | 32.3897 |  |  | #NAME? | #NAME? | #NAME? | #NAME? | #NAME? | #NAME?
|  | 18 | 19 | 28.4923 | #NAME? |  |  |  | 30.5923 |  |  | #NAME? | #NAME? | #NAME? | #NAME? | #NAME? | #NAME?
|  | 19 | 20 | 0 | #NAME? |  |  |  | 28.5877 |  |  | #NAME? | #NAME? | #NAME? | #NAME? | #NAME? | #NAME?
|  | 20 | 21 | 0 | #NAME? |  |  |  | 26.5123 |  |  | #NAME? | #NAME? | #NAME? | #NAME? | #NAME? | #NAME?
|  | 21 | 22 | 0 | #NAME? |  |  |  | 24.5077 |  |  | #NAME? | #NAME? | #NAME? | #NAME? | #NAME? | #NAME?
|  | 22 | 23 | 0 | #NAME? |  |  |  | 22.7103 |  |  | #NAME? | #NAME? | #NAME? | #NAME? | #NAME? | #NAME?
[9 empty] | PR.mes= |  |  | 0.6913
DIA SINOPTICO DEL MES DE SEPTIEMBRE
|  | Mes= | 9 |  | Inclinación(º)= |  |  |  | 0
|  | Diajuliano = | 258 |  | Tmax (ºC)= |  |  |  | 31.2 |  |  | Tmin (ºC)= | 17.3
|  | G(0,0) (J/m2 día)= | 17983000
|  | HORA de | a | Rad. Hor (W/m2) | R.Incli. (W/m2) |  |  |  | Tª. Ambiente ºC |  |  | Tª Célula | PR horario
|  | 0 | 1 | 0 | 0 |  |  |  | 17.829 |  |  | 17.829 | 0 | 0 | 0 | 0 | 0
|  | 1 | 2 | 0 | #NAME? |  |  |  | 17.3595 |  |  | #NAME? | #NAME? | #NAME? | #NAME? | #NAME? | #NAME?
|  | 2 | 3 | 0 | #NAME? |  |  |  | 17.3595 |  |  | #NAME? | #NAME? | #NAME? | #NAME? | #NAME? | #NAME?
|  | 3 | 4 | 0 | #NAME? |  |  |  | 17.829 |  |  | #NAME? | #NAME? | #NAME? | #NAME? | #NAME? | #NAME?
|  | 4 | 5 | 0 | #NAME? |  |  |  | 18.7362 |  |  | #NAME? | #NAME? | #NAME? | #NAME? | #NAME? | #NAME?
|  | 5 | 6 | 0 | #NAME? |  |  |  | 20.0191 |  |  | #NAME? | #NAME? | #NAME? | #NAME? | #NAME? | #NAME?
|  | 6 | 7 | 76.861 | #NAME? |  |  |  | 21.5904 |  |  | #NAME? | #NAME? | #NAME? | #NAME? | #NAME? | #NAME?
|  | 7 | 8 | 216.5434 | #NAME? |  |  |  | 23.3428 |  |  | #NAME? | #NAME? | #NAME? | #NAME? | #NAME? | #NAME?
|  | 8 | 9 | 368.7155 | #NAME? |  |  |  | 25.1572 |  |  | #NAME? | #NAME? | #NAME? | #NAME? | #NAME? | #NAME?
|  | 9 | 10 | 511.8496 | #NAME? |  |  |  | 26.9097 |  |  | #NAME? | #NAME? | #NAME? | #NAME? | #NAME? | #NAME?
|  | 10 | 11 | 623.308 | #NAME? |  |  |  | 28.4809 |  |  | #NAME? | #NAME? | #NAME? | #NAME? | #NAME? | #NAME?
|  | 11 | 12 | 684.3376 | #NAME? |  |  |  | 29.7638 |  |  | #NAME? | #NAME? | #NAME? | #NAME? | #NAME? | #NAME?
|  | 12 | 13 | 684.3376 | #NAME? |  |  |  | 30.671 |  |  | #NAME? | #NAME? | #NAME? | #NAME? | #NAME? | #NAME?
|  | 13 | 14 | 623.308 | #NAME? |  |  |  | 31.1405 |  |  | #NAME? | #NAME? | #NAME? | #NAME? | #NAME? | #NAME?
|  | 14 | 15 | 511.8496 | #NAME? |  |  |  | 31.1405 |  |  | #NAME? | #NAME? | #NAME? | #NAME? | #NAME? | #NAME?
|  | 15 | 16 | 368.7155 | #NAME? |  |  |  | 30.671 |  |  | #NAME? | #NAME? | #NAME? | #NAME? | #NAME? | #NAME?
|  | 16 | 17 | 216.5434 | #NAME? |  |  |  | 29.7638 |  |  | #NAME? | #NAME? | #NAME? | #NAME? | #NAME? | #NAME?
|  | 17 | 18 | 76.861 | #NAME? |  |  |  | 28.4809 |  |  | #NAME? | #NAME? | #NAME? | 248.3974 | #NAME? | 690.7565
|  | 18 | 19 | 0 | #NAME? |  |  |  | 26.9097 |  |  | #NAME? | #NAME? | #NAME? | #NAME? | #NAME? | #NAME?
|  | 19 | 20 | 0 | #NAME? |  |  |  | 25.1572 |  |  | #NAME? | #NAME? | #NAME? | #NAME? | #NAME? | #NAME?
|  | 20 | 21 | 0 | #NAME? |  |  |  | 23.3428 |  |  | #NAME? | #NAME? | #NAME? | #NAME? | #NAME? | #NAME?
|  | 21 | 22 | 0 | #NAME? |  |  |  | 21.5904 |  |  | #NAME? | #NAME? | #NAME? | #NAME? | #NAME? | #NAME?
|  | 22 | 23 | 0 | #NAME? |  |  |  | 20.0191 |  |  | #NAME? | #NAME? | #NAME? | #NAME? | #NAME? | #NAME?
[9 empty] | PR.mes= |  |  | 0.70557
DIA SINOPTICO DEL MES DE OCTUBRE
|  | Mes= | 10 |  | Inclinación(º)= |  |  |  | 0
|  | Diajuliano = | 288 |  | Tmax (ºC)= |  |  |  | 24.4 |  |  | Tmin (ºC)= | 12.9
|  | G(0,0) (J/m2 día)= | 11895000
|  | HORA de | a | Rad. Hor (W/m2) | R.Incli. (W/m2) |  |  |  | Tª. Ambiente ºC |  |  | Tª Célula | PR horario
|  | 0 | 1 | 0 | 0 |  |  |  | 13.3377 |  |  | 13.3377 | 0 | 0 | 0 | 0 | 0
|  | 1 | 2 | 0 | #NAME? |  |  |  | 12.9492 |  |  | #NAME? | #NAME? | 0 | #NAME? | #NAME? | #NAME?
|  | 2 | 3 | 0 | #NAME? |  |  |  | 12.9492 |  |  | #NAME? | #NAME? | #NAME? | #NAME? | #NAME? | #NAME?
|  | 3 | 4 | 0 | #NAME? |  |  |  | 13.3377 |  |  | #NAME? | #NAME? | #NAME? | #NAME? | #NAME? | #NAME?
|  | 4 | 5 | 0 | #NAME? |  |  |  | 14.0882 |  |  | #NAME? | #NAME? | #NAME? | #NAME? | #NAME? | #NAME?
|  | 5 | 6 | 0 | #NAME? |  |  |  | 15.1496 |  |  | #NAME? | #NAME? | #NAME? | #NAME? | #NAME? | #NAME?
|  | 6 | 7 | 4.8736 | #NAME? |  |  |  | 16.4496 |  |  | #NAME? | #NAME? | #NAME? | #NAME? | #NAME? | #NAME?
|  | 7 | 8 | 110.1224 | #NAME? |  |  |  | 17.8995 |  |  | #NAME? | #NAME? | #NAME? | #NAME? | #NAME? | #NAME?
|  | 8 | 9 | 231.3008 | #NAME? |  |  |  | 19.4005 |  |  | #NAME? | #NAME? | #NAME? | #NAME? | #NAME? | #NAME?
|  | 9 | 10 | 349.0435 | #NAME? |  |  |  | 20.8504 |  |  | #NAME? | #NAME? | #NAME? | #NAME? | #NAME? | #NAME?
|  | 10 | 11 | 442.5012 | #NAME? |  |  |  | 22.1504 |  |  | #NAME? | #NAME? | #NAME? | 398.054 | #NAME? | #NAME?
|  | 11 | 12 | 494.1979 | #NAME? |  |  |  | 23.2118 |  |  | #NAME? | #NAME? | #NAME? | #NAME? | #NAME? | #NAME?
|  | 12 | 13 | 494.1979 | #NAME? |  |  |  | 23.9623 |  |  | #NAME? | #NAME? | #NAME? | #NAME? | #NAME? | #NAME?
|  | 13 | 14 | 442.5012 | #NAME? |  |  |  | 24.3508 |  |  | #NAME? | #NAME? | #NAME? | #NAME? | #NAME? | #NAME?
|  | 14 | 15 | 349.0435 | #NAME? |  |  |  | 24.3508 |  |  | #NAME? | #NAME? | #NAME? | #NAME? | #NAME? | #NAME?
|  | 15 | 16 | 231.3008 | #NAME? |  |  |  | 23.9623 |  |  | #NAME? | #NAME? | #NAME? | #NAME? | #NAME? | #NAME?
|  | 16 | 17 | 110.1224 | #NAME? |  |  |  | 23.2118 |  |  | #NAME? | #NAME? | #NAME? | #NAME? | #NAME? | #NAME?
|  | 17 | 18 | 4.8736 | #NAME? |  |  |  | 22.1504 |  |  | #NAME? | #NAME? | #NAME? | #NAME? | #NAME? | #NAME?
|  | 18 | 19 | 0 | #NAME? |  |  |  | 20.8504 |  |  | #NAME? | #NAME? | #NAME? | #NAME? | #NAME? | #NAME?
|  | 19 | 20 | 0 | #NAME? |  |  |  | 19.4005 |  |  | #NAME? | #NAME? | #NAME? | #NAME? | #NAME? | #NAME?
|  | 20 | 21 | 0 | #NAME? |  |  |  | 17.8995 |  |  | #NAME? | #NAME? | #NAME? | #NAME? | #NAME? | #NAME?
|  | 21 | 22 | 0 | #NAME? |  |  |  | 16.4496 |  |  | #NAME? | #NAME? | #NAME? | #NAME? | #NAME? | #NAME?
|  | 22 | 23 | 0 | #NAME? |  |  |  | 15.1496 |  |  | #NAME? | #NAME? | #NAME? | #NAME? | #NAME? | #NAME?
[9 empty] | PR.mes= |  |  | 0.73648
DIA SINOPTICO DEL MES DE NOVIEMBRE
|  | Mes= | 11 |  | Inclinación(º)= |  |  |  | 0
|  | Diajuliano = | 319 |  | Tmax (ºC)= |  |  |  | 18.6 |  |  | Tmin (ºC)= | 8.5
|  | G(0,0) (J/m2 día)= | 8228000
|  | HORA de | a | Rad. Hor (W/m2) | R.Incli. (W/m2) |  |  |  | Tª. Ambiente ºC |  |  | Tª Célula | PR horario
|  | 0 | 1 | 0 | 0 |  |  |  | 8.8844 |  |  | 8.8844 | 0 | 0 | 0 | 0 | 0
|  | 1 | 2 | 0 | #NAME? |  |  |  | 8.5432 |  |  | #NAME? | #NAME? | #NAME? | #NAME? | #NAME? | #NAME?
|  | 2 | 3 | 0 | #NAME? |  |  |  | 8.5432 |  |  | #NAME? | #NAME? | #NAME? | #NAME? | #NAME? | #NAME?
|  | 3 | 4 | 0 | #NAME? |  |  |  | 8.8844 |  |  | #NAME? | #NAME? | #NAME? | #NAME? | #NAME? | #NAME?
|  | 4 | 5 | 0 | #NAME? |  |  |  | 9.5436 |  |  | #NAME? | #NAME? | #NAME? | #NAME? | #NAME? | #NAME?
|  | 5 | 6 | 0 | #NAME? |  |  |  | 10.4758 |  |  | #NAME? | #NAME? | #NAME? | #NAME? | #NAME? | #NAME?
|  | 6 | 7 | 0 | #NAME? |  |  |  | 11.6175 |  |  | #NAME? | #NAME? | #NAME? | #NAME? | #NAME? | #NAME?
|  | 7 | 8 | 43.6423 | #NAME? |  |  |  | 12.8908 |  |  | #NAME? | #NAME? | #NAME? | #NAME? | #NAME? | #NAME?
|  | 8 | 9 | 144.4019 | #NAME? |  |  |  | 14.2092 |  |  | #NAME? | #NAME? | #NAME? | #NAME? | #NAME? | #NAME?
|  | 9 | 10 | 246.1802 | #NAME? |  |  |  | 15.4826 |  |  | #NAME? | #NAME? | #NAME? | #NAME? | #NAME? | #NAME?
|  | 10 | 11 | 328.7333 | #NAME? |  |  |  | 16.6242 |  |  | #NAME? | #NAME? | #NAME? | #NAME? | #NAME? | #NAME?
|  | 11 | 12 | 374.9103 | #NAME? |  |  |  | 17.5564 |  |  | #NAME? | #NAME? | #NAME? | 368.1924 | #NAME? | #NAME?
|  | 12 | 13 | 374.9103 | #NAME? |  |  |  | 18.2156 |  |  | #NAME? | #NAME? | #NAME? | #NAME? | #NAME? | #NAME?
|  | 13 | 14 | 328.7333 | #NAME? |  |  |  | 18.5568 |  |  | #NAME? | #NAME? | #NAME? | #NAME? | #NAME? | #NAME?
|  | 14 | 15 | 246.1802 | #NAME? |  |  |  | 18.5568 |  |  | #NAME? | #NAME? | #NAME? | #NAME? | #NAME? | #NAME?
|  | 15 | 16 | 144.4019 | #NAME? |  |  |  | 18.2156 |  |  | #NAME? | #NAME? | #NAME? | #NAME? | #NAME? | #NAME?
|  | 16 | 17 | 43.6423 | #NAME? |  |  |  | 17.5564 |  |  | #NAME? | #NAME? | #NAME? | #NAME? | #NAME? | #NAME?
|  | 17 | 18 | 0 | #NAME? |  |  |  | 16.6242 |  |  | #NAME? | #NAME? | #NAME? | #NAME? | #NAME? | #NAME?
|  | 18 | 19 | 0 | #NAME? |  |  |  | 15.4826 |  |  | #NAME? | #NAME? | #NAME? | #NAME? | #NAME? | #NAME?
|  | 19 | 20 | 0 | #NAME? |  |  |  | 14.2092 |  |  | #NAME? | #NAME? | #NAME? | #NAME? | #NAME? | #NAME?
|  | 20 | 21 | 0 | #NAME? |  |  |  | 12.8908 |  |  | #NAME? | #NAME? | #NAME? | #NAME? | #NAME? | #NAME?
|  | 21 | 22 | 0 | #NAME? |  |  |  | 11.6175 |  |  | #NAME? | #NAME? | #NAME? | #NAME? | #NAME? | #NAME?
|  | 22 | 23 | 0 | #NAME? |  |  |  | 10.4758 |  |  | #NAME? | #NAME? | #NAME? | #NAME? | #NAME? | #NAME?
[9 empty] | PR.mes= |  |  | 0.75932
DIA SINOPTICO DEL MES DE DICIEMBRE
|  | Mes= | 12 |  | Inclinación(º)= |  |  |  | 0
|  | Diajuliano = | 349 |  | Tmax (ºC)= |  |  |  | 14.1 |  |  | Tmin (ºC)= | 5.1
|  | G(0,0) (J/m2 día)= | 6237000
|  | HORA de | a | Rad. Hor (W/m2) | R.Incli. (W/m2) |  |  |  | Tª. Ambiente ºC |  |  | Tª Célula | PR horario
|  | 0 | 1 | 0 | 0 |  |  |  | 5.4425 |  |  | 5.4425 | 0 | 0 | 0 | 0 | 0
|  | 1 | 2 | 0 | #NAME? |  |  |  | 5.1385 |  |  | #NAME? | #NAME? | #NAME? | #NAME? | #NAME? | #NAME?
|  | 2 | 3 | 0 | #NAME? |  |  |  | 5.1385 |  |  | #NAME? | #NAME? | #NAME? | #NAME? | #NAME? | #NAME?
|  | 3 | 4 | 0 | #NAME? |  |  |  | 5.4425 |  |  | #NAME? | #NAME? | #NAME? | #NAME? | #NAME? | #NAME?
|  | 4 | 5 | 0 | #NAME? |  |  |  | 6.0299 |  |  | #NAME? | #NAME? | #NAME? | #NAME? | #NAME? | #NAME?
|  | 5 | 6 | 0 | #NAME? |  |  |  | 6.8606 |  |  | #NAME? | #NAME? | #NAME? | #NAME? | #NAME? | #NAME?
|  | 6 | 7 | 0 | #NAME? |  |  |  | 7.8779 |  |  | #NAME? | #NAME? | #NAME? | #NAME? | #NAME? | #NAME?
|  | 7 | 8 | 14.8693 | #NAME? |  |  |  | 9.0126 |  |  | #NAME? | #NAME? | 15.2603 | 9.1171 | 9.1171 | #NAME?
|  | 8 | 9 | 99.5553 | #NAME? |  |  |  | 10.1874 |  |  | #NAME? | #NAME? | #NAME? | #NAME? | #NAME? | #NAME?
|  | 9 | 10 | 187.2803 | #NAME? |  |  |  | 11.3221 |  |  | #NAME? | #NAME? | #NAME? | #NAME? | #NAME? | #NAME?
|  | 10 | 11 | 259.3919 | #NAME? |  |  |  | 12.3394 |  |  | #NAME? | #NAME? | #NAME? | #NAME? | #NAME? | #NAME?
|  | 11 | 12 | 299.9999 | #NAME? |  |  |  | 13.1701 |  |  | #NAME? | #NAME? | #NAME? | #NAME? | #NAME? | #NAME?
|  | 12 | 13 | 299.9999 | #NAME? |  |  |  | 13.7575 |  |  | #NAME? | #NAME? | #NAME? | #NAME? | #NAME? | #NAME?
|  | 13 | 14 | 259.3919 | #NAME? |  |  |  | 14.0615 |  |  | #NAME? | #NAME? | #NAME? | #NAME? | #NAME? | #NAME?
|  | 14 | 15 | 187.2803 | #NAME? |  |  |  | 14.0615 |  |  | #NAME? | #NAME? | #NAME? | #NAME? | #NAME? | #NAME?
|  | 15 | 16 | 99.5553 | #NAME? |  |  |  | 13.7575 |  |  | #NAME? | #NAME? | #NAME? | #NAME? | #NAME? | #NAME?
|  | 16 | 17 | 14.8693 | #NAME? |  |  |  | 13.1701 |  |  | #NAME? | #NAME? | #NAME? | #NAME? | #NAME? | #NAME?
|  | 17 | 18 | 0 | #NAME? |  |  |  | 12.3394 |  |  | #NAME? | #NAME? | #NAME? | #NAME? | #NAME? | #NAME?
|  | 18 | 19 | 0 | #NAME? |  |  |  | 11.3221 |  |  | #NAME? | #NAME? | #NAME? | #NAME? | #NAME? | #NAME?
|  | 19 | 20 | 0 | #NAME? |  |  |  | 10.1874 |  |  | #NAME? | #NAME? | #NAME? | #NAME? | #NAME? | #NAME?
|  | 20 | 21 | 0 | #NAME? |  |  |  | 9.0126 |  |  | #NAME? | #NAME? | #NAME? | #NAME? | #NAME? | #NAME?
|  | 21 | 22 | 0 | #NAME? |  |  |  | 7.8779 |  |  | #NAME? | #NAME? | #NAME? | #NAME? | #NAME? | #NAME?
|  | 22 | 23 | 0 | #NAME? |  |  |  | 6.8606 |  |  | #NAME? | #NAME? | #NAME? | #NAME? | #NAME? | #NAME?
[9 empty] | PR.mes= |  |  | 0.77898
Note on B11: Marque 1 para estudiar instalaciones fijas Sólo puede seleccionar una casilla entre las de esta fila 11
Note on B12: Valores positivos cuado los colectores miran al Sur Oeste y negativos cuando miran al Sur Este
Note on C4: Latititud del lugar donde se realiza la instalación en grado
Note on C5: Longitud del lugar en grados (positiva al Oeste del meridiano de Greenwich y negativa al Este)
Note on C12: Azimut de los módulos fotovoltaicos
Note on C13: Inclinación (en grados) que se dará en invierno a los colectores
Note on C14: Inclinación (en grados) que se dará en verano a los colectores
Note on E10: Si selecciona esta opción debe dar las componentes del vector Ex,Ey,Ez. Que sea paralelo al eje de giro del seguidor (Ox direccion Oeste,Oy Sur, Oz Cenit). También debe dar el ángulo que forma la normal del plano colector con el eje de giro.
Note on F7: Este parámetro cuantifica la caída relativa de producción de potencia por cada grado en que la temperatura ambiente sube por encima de 25ºC
Note on F8: Temperatura de operación en condiciones normales (en grados Celtígrados)
Note on G4: Potencia pico del campo de módulos fotovoltaicos
Note on I6: Precio neto que parcibirá el prductor de energía eléctrica
Note on I12: Factor de concentración solar (adimensional)

## Hoja1
DIA SINOPTICO DEL MES DE ENERO
Mes= | 1 |  | Inclinación(º)= | 14.0362
Diajuliano = | 15 |  | Tmax (ºC)= | 13.7 | Tmin (ºC)= | 4.5
G(0,0) (J/m2 día)= | 7401000
HORA de | a | Rad. Hor (W/m2) | R.Incidente (W/m2) | Tª. Ambiente ºC | Tª Célula | PR horario | Fija
0 | 1 | 0 | 0 | 4.8502 | 4.8502 | 0 | 0 | 0 | 0 | 0
1 | 2 | 0 | 0 | 4.5394 | 4.5394 | 0 | 0 | 0 | 0 | 0
2 | 3 | 0 | 0 | 4.5394 | 4.5394 | 0 | 0 | 0 | 0 | 0
3 | 4 | 0 | 0 | 4.8502 | 4.8502 | 0 | 0 | 0 | 0 | 0
4 | 5 | 0 | 0 | 5.4506 | 5.4506 | 0 | 0 | 0 | 0 | 0
5 | 6 | 0 | 0 | 6.2997 | 6.2997 | 0 | 0 | 0 | 0 | 0
6 | 7 | 0 | 0 | 7.3397 | 7.3397 | 0 | 0 | 0 | 0 | 0
7 | 8 | 28.3195 | 31.7077 | 8.4996 | 9.4904 | 25.9089 | 31.7077 | 42.02 | 49.1029 | 108.9204
8 | 9 | 124.0608 | 139.2317 | 9.7004 | 14.0514 | 111.611 | 139.2317 | 169.7386 | 186.5008 | 403.0529
9 | 10 | 222.0404 | 250.0327 | 10.8603 | 18.6739 | 196.5047 | 250.0327 | 288.0265 | 305.1895 | 651.0468
10 | 11 | 302.0694 | 340.8645 | 11.9003 | 22.5523 | 263.3993 | 340.8645 | 377.9321 | 392.2032 | 830.2282
11 | 12 | 346.9926 | 391.9447 | 12.7494 | 24.9977 | 299.6147 | 391.9447 | 426.1306 | 438.1567 | 924.1248
12 | 13 | 346.9926 | 391.9447 | 13.3498 | 25.5981 | 298.8152 | 391.9447 | 426.1306 | 438.1567 | 924.1248
13 | 14 | 302.0694 | 340.8645 | 13.6606 | 24.3127 | 261.3607 | 340.8645 | 377.9321 | 392.2032 | 830.2282
14 | 15 | 222.0404 | 250.0327 | 13.6606 | 21.4742 | 194.1259 | 250.0327 | 288.0265 | 305.1895 | 651.0468
15 | 16 | 124.0608 | 139.2317 | 13.3498 | 17.7008 | 109.8847 | 139.2317 | 169.7386 | 186.5008 | 403.0529
16 | 17 | 28.3195 | 31.7077 | 12.7494 | 13.7403 | 25.4511 | 31.7077 | 42.02 | 49.1029 | 108.9204
17 | 18 | 0 | 0 | 11.9003 | 11.9003 | 0 | 0 | 0 | 0 | 0
18 | 19 | 0 | 0 | 10.8603 | 10.8603 | 0 | 0 | 0 | 0 | 0
19 | 20 | 0 | 0 | 9.7004 | 9.7004 | 0 | 0 | 0 | 0 | 0
20 | 21 | 0 | 0 | 8.4996 | 8.4996 | 0 | 0 | 0 | 0 | 0
21 | 22 | 0 | 0 | 7.3397 | 7.3397 | 0 | 0 | 0 | 0 | 0
22 | 23 | 0 | 0 | 6.2997 | 6.2997 | 0 | 0 | 0 | 0 | 0
|  |  |  | PR.mes= | 0.77427

## Hoja2
14 | 9 | 5 | 6 | 9 | 5 | 6 | 5 | 5
14 | 23 | 5 | 6 | 23 | 5 | 6 | 19 | 5
14 | 37 | 5 | 6 | 37 | 5 | 6 | 33 | 5
34 | 9 | 5 | 26 | 9 | 5 | 26 | 5 | 5
34 | 23 | 5 | 26 | 23 | 5 | 26 | 19 | 5
34 | 37 | 5 | 26 | 37 | 5 | 26 | 33 | 5
54 | 9 | 5 | 46 | 9 | 5 | 46 | 5 | 5
54 | 23 | 5 | 46 | 23 | 5 | 46 | 19 | 5
54 | 37 | 5 | 46 | 37 | 5 | 46 | 33 | 5

## AgriPV
Latitud | 37.85 |  | Longitud | 4.81 |  | Pot. Pico por modulo (Wp) |  | 275 | Ancho | 3
Altitud(m) | 124 |  |  |  |  | Area por modulo PV (m2) |  | 1.6 | Distancia | 6
Albedo | 0.2 | [10 empty] | DATOS DE PRODUCCIÓN
| H (J/m2) | Tmax | Tmin | U(m/s) | Hrmax (0-100) | Hrmin(0-100) | ETOpm(mm/dia) | [5 empty] | G(0,0) (J/m2) | Azimut | Inclinación | G(a,b) (J/m2) | Dias mes | Pr | kWh/día | kWh/mes | Ingresos(Eur.) |  |  | Mes
Enero | 7401000 | 13.7 | 4.5 | 2.5 | 86 | 68 | 1.2419 |  | Area colectora | 288 |  | Enero | 7401000 | - | 0 | 8407413.9565 | 31 | 0.77633 | 89.7457 | 2782.1169 | 556.4234 |  |  | 1 | 15
Febrero | 11097000 | 16.2 | 5.2 | 2.5 | 81 | 63 | #NAME? |  | Azimut | 90 |  | Febrero | 11097000 | - | 0 | 12292167.5456 | 28 | 0.76059 | 128.5521 | 3599.4596 | 719.8919 |  |  | 2 | #NAME?
Marzo | 14158000 | 19 | 7.9 | 2.5 | 74 | 56 | #NAME? |  | Inclinación | 0 |  | Marzo | 14158000 | - | 0 | 13101846.5999 | 31 | 0.75407 | 135.8452 | 4211.202 | 842.2404 |  |  | 3 | #NAME?
Abril | 17307000 | 22.7 | 9.9 | 2.5 | 70 | 52 | #NAME? |  |  |  |  | Abril | 17307000 | - | 0 | 13865446.9547 | 30 | 0.74518 | 142.0685 | 4262.0542 | 852.4108 |  |  | 4 | #NAME?
Mayo | 19017000 | 26 | 12.7 | 2.5 | 65 | 47 | #NAME? |  |  |  |  | Mayo | 19017000 | - | 0 | 13927956.2842 | 31 | 0.73729 | 141.1987 | 4377.1603 | 875.4321 |  |  | 5 | #NAME?
Junio | 24263000 | 32 | 16.7 | 2.5 | 58 | 40 | #NAME? |  |  |  |  | Junio | 24263000 | - | 0 | 20147631.8464 | 30 | 0.71029 | 196.7715 | 5903.146 | 1180.6292 |  |  | 6 | #NAME?
Julio | 25719000 | 36.2 | 19.5 | 2.5 | 51 | 33 | #NAME? |  |  |  |  | Julio | 25719000 | - | 0 | 23224696.0692 | 31 | 0.69142 | 220.7969 | 6844.7051 | 1368.941 |  |  | 7 | #NAME?
Agosto | 23411000 | 35.5 | 19.6 | 2.5 | 53 | 35 | #NAME? |  |  |  |  | Agosto | 23411000 | - | 0 | 23438106.2487 | 31 | 0.6913 | 222.7882 | 6906.4348 | 1381.287 |  |  | 8 | #NAME?
Septiembre | 17983000 | 31.2 | 17.3 | 2.5 | 62 | 44 | #NAME? |  |  |  |  | Septiembre | 17983000 | - | 0 | 18284302.6371 | 30 | 0.70557 | 177.3875 | 5321.625 | 1064.325 |  |  | 9 | #NAME?
Octubre | 11895000 | 24.4 | 12.9 | 2.5 | 76 | 58 | #NAME? |  |  |  |  | Octubre | 11895000 | - | 0 | 11872619.8558 | 31 | 0.73648 | 120.2296 | 3727.1161 | 745.4232 |  |  | 10 | #NAME?
Noviembre | 8228000 | 18.6 | 8.5 | 2.5 | 83 | 65 | #NAME? |  |  |  |  | Noviembre | 8228000 | - | 0 | 8989096.7175 | 30 | 0.75932 | 93.8522 | 2815.5665 | 563.1133 |  |  | 11 | #NAME?
Diciembre | 6237000 | 14.1 | 5.1 | 2.5 | 89 | 71 | #NAME? |  |  |  |  | Diciembre | 6237000 | - | 0 | 6599249.62 | 31 | 0.77898 | 70.6844 | 2191.2179 | 438.2436 |  |  | 12 | #NAME?
[17 empty] | Prod. Anual (kWh): | 52941.8043 |  | TOTAL INGRESOS AÑO (Eur.): | 10588.3609
Rectángulos | X1 | Y1 | Z1 | X2 | Y2 | Z2 | X3 | Y3 | Z3
1 | 0 | 0 | 0 | 50 | 0 | 0 | 50 | 40 | 0
2 | 14 | 9 | 5 | 6 | 9 | 5 | 6 | 5 | 5 |  | Estudiar punto |  |  | º
3 | 14 | 23 | 5 | 6 | 23 | 5 | 6 | 19 | 5 |  | Mes |  | 6
4 | 14 | 37 | 5 | 6 | 37 | 5 | 6 | 33 | 5 |  | Hora |  | 7
5 | 34 | 9 | 5 | 26 | 9 | 5 | 26 | 5 | 5 |  | Punto de la superficie
6 | 34 | 23 | 5 | 26 | 23 | 5 | 26 | 19 | 5 |  |  | X | 50 | m
7 | 34 | 37 | 5 | 26 | 37 | 5 | 26 | 33 | 5 |  |  | Y | 20 | m
8 | 54 | 9 | 5 | 46 | 9 | 5 | 46 | 5 | 5
9 | 54 | 23 | 5 | 46 | 23 | 5 | 46 | 19 | 5 |  | Primer paso: determinar la posición del sol respecto de sistema OX(W), Oy(S) y Oz(cénit)
10 | 54 | 37 | 5 | 46 | 37 | 5 | 46 | 33 | 5 |  | para todos los cálculos se necesita el día juliano
11 | [10 empty] | diajuliano= | #NAME?
12 | [10 empty] | También se necesita saber en el sistema de coordenadas donde está el sol
13 | [10 empty] | sx= | #NAME?
14 | [10 empty] | sy= | #NAME?
15 | [10 empty] | sz= | #NAME? |  | En funcnción de esta componente se sabe si es de noche o de día
16 | [10 empty] | ES de diá | D/N= | 1
17
18 | [10 empty] | Rad. Diaria= | #NAME? | J/m2
19
20 | [10 empty] | Si es de día se determinan las cpomponentes de radiaciíón directa y difusa
21
22 | [10 empty] | Irradiancia directa IB= |  | #NAME? | W/m2
23 | [10 empty] | Irradiancia difusa ID= |  | #NAME? | W/m2
24
25
26 | [10 empty] | Se quiere aplicar la ecuacióndel modelo al punto escogido en el suelo
27
28
29
30
31
32 | [10 empty] | Para conocer si el colector solar, sombrea al punto y para poder cuantificar la cantidad de cielo obstruido
33 | [11 empty] | es necesario saber como es la posición del seguidor solar
34 | [10 empty] | Así que tenemos que hacer cálculos
35 | [10 empty] | Dimensiones del colector |  | Lado1 | 8 | m |  | Lado2 | 4 | m
36
37 | [11 empty] | Eje de giro | Eje x | Ejey= | Ejez=0 |  | ex | ey | ez
38 | [12 empty] | 8 | 0 | 0 |  | 1 | 0 | 0
39 | [12 empty] | 8 | 0 | 0 |  | 1 | 0 | 0
40
41
42 | [11 empty] | Punto de giro | Ptox | Ptoy | Ptoz |  | distancia entre colectores |  | 14
43 | [12 empty] | 6 | 7 | 5 |  | ancho de colectores= |  | 4
44 | [12 empty] | 6 | 21 | 5
45 | [10 empty] | En teoría esto colectores se deben inclinar de modo que apunten en el cielo a la dirección que se da a continuación
46 | [11 empty] | nx | #NAME?
47 | [11 empty] | ny | #NAME?
48 | [11 empty] | nz | #NAME?
49 | [10 empty] | Esta inclinación implica que los colectores deben girar un ángulo de
50 | [11 empty] | Angulo= | #NAME? | º
51
52 | [10 empty] | Al girar este ángulo , los puntos que definen el rectángulo colector se hab´ran movido y ahora son:
53
54
55 | [11 empty] | X1girado | Y1girado | Z1girado | X2girado | Y2girado | Z2girado | X3girado | Y3girado | Z3girado
56 | [11 empty] | #NAME? | #NAME? | #NAME? | #NAME? | #NAME? | #NAME? | #NAME? | #NAME? | #NAME?
57 | [11 empty] | #NAME? | #NAME? | #NAME? | #NAME? | #NAME? | #NAME? | #NAME? | #NAME? | #NAME?
58 | [10 empty] | En principio estos rectángulos nos dan la posición óptima de los colectores, pero si se sombreanhabrá que buscar otra inclinación para que no se sombreen
59 | [11 empty] | Para saber si se están sombrando se proyecta todo sobre un plano perpendicular al eje
60
61 | [11 empty] | Eje horizontal | 0 | 1 | 0
62 | [11 empty] | Eje vertical | 0 | 0 | 1
63 | [11 empty] | Xproyectada | Zproyectada |  | Xproyectada | Zproyectada |  | Xproyectada | Zproyectada
64 | [11 empty] | 7.3161 | 6.9749 |  | 7.3161 | 6.9749 |  | 6.6839 | 3.0251
65 | [11 empty] | 21.3161 | 6.9749 |  | 21.3161 | 6.9749 |  | 20.6839 | 3.0251
66 | [14 empty] | CompXproyectada |  | CompZproyectada
67 | [11 empty] | Vector solar proyectado |  |  | -0.45839 |  | 0.055201
68 | [11 empty] | Normal proyectada |  |  | -0.98743 |  | 0.15807
69
70 | [11 empty] | Variables para hacer el gráfico
71 | [11 empty] | 7.3161 | 6.9749 |  | 7.3161 | 6.9749 |  | 6.6839 | 3.0251
72 | [11 empty] | 6.3287 | 7.0301 |  | 6.3287 | 7.0301 |  | 5.6964 | 3.0803
73 | [20 empty] | 7.3161 | 6.9749
74 | [11 empty] | 21.3161 | 6.9749 |  | 21.3161 | 6.9749 |  | 20.6839 | 3.0251 |  | 7.3161 | 6.9749
75 | [11 empty] | 20.3287 | 7.0301 |  | 20.3287 | 7.0301 |  | 19.6964 | 3.0803 |  | 6.6839 | 3.0251
76 | [20 empty] | 21.3161 | 6.9749
77 | [20 empty] | 21.3161 | 6.9749
78 | [20 empty] | 20.6839 | 3.0251
79
80 | [20 empty] | 7 | 5
81 | [20 empty] | 7 | 0
82
83 | [20 empty] | 21 | 5
84 | [20 empty] | 21 | 0
85
86
87
88
89
90 | [11 empty] | Si hay intersombreo entre colectores hay que calcular una nueva inclinación, esto se sabe si el módulo de desla es mayor que el ancho de colectores
91 | [11 empty] | Desplax= | 0.26479 | Desplaz | 1.654 |  |  | ¿existe intersombreo? (1es SI, 0 es NO) |  |  | 1
92
93 | [11 empty] | alfa= | #NAME? |  | nx= | -0.30687
94 | [11 empty] | beta= | #NAME? |  | nz= | 0.95175
95 | [11 empty] | Si había intersombreo la nueva dirección a la que que hay que apuntar es
96 | [11 empty] | Nx= | 0
97 | [11 empty] | Ny= | -0.30687
98 | [11 empty] | Nz= | 0.95175
99
100
101 | [11 empty] | Definitivamente la dirección hacia al que se deben apuntar los colectores es
102 | [11 empty] | Nx= | 0 | Ny= | -0.30687 | Nz= | 0.95175
Los colectores han girado
[12 empty] | Angulo= | #NAME? | º
103
104 | [11 empty] | Ahora se pueden concer ya definitivamente las esquinas de los rectángulos de colectores tras el girp
105
106
107 | [11 empty] | X1girado | Y1girado | Z1girado | X2girado | Y2girado | Z2girado | X3girado | Y3girado | Z3girado
108 | [11 empty] | #NAME? | #NAME? | #NAME? | #NAME? | #NAME? | #NAME? | #NAME? | #NAME? | #NAME?
109 | [11 empty] | #NAME? | #NAME? | #NAME? | #NAME? | #NAME? | #NAME? | #NAME? | #NAME? | #NAME?
110 | [11 empty] | En principio estos rectángulos nos dan la posición óptima de los colectores, pero si se sombrean hay que corregir esta posición
111 | [11 empty] | Para saber si se están sombrando se proyecta todo sobre un plano perpendicular al eje
112
113 | [11 empty] | Eje Perpendicula | 0 | 1 | 0
114 | [11 empty] | Eje vertical | 0 | 0 | 1
115 | [11 empty] | Xproyectada | Zproyectada |  | Xproyectada | Zproyectada |  | Xproyectada | Zproyectada
116 | [11 empty] | 8.9035 | 5.6137 |  | 8.9035 | 5.6137 |  | 5.0965 | 4.3863 |  | 8.9035 | 5.6137
[12 empty] | 22.9035 | 5.6137 |  | 22.9035 | 5.6137 |  | 19.0965 | 4.3863 |  | 8.9035 | 5.6137
[21 empty] | 5.0965 | 4.3863
[12 empty] | Vector solar proyectado |  |  | -0.45839 |  | 0.055201 |  |  |  | 22.9035 | 5.6137
[12 empty] | Normal proyectada |  |  | 0 |  | 0 |  |  |  | 22.9035 | 5.6137
[21 empty] | 19.0965 | 4.3863
Variables para hacer dibujo
[12 empty] | 8.9035 | 5.6137 |  | 8.9035 | 5.6137 |  | 5.0965 | 4.3863 |  | 7 | 5
[12 empty] | 8.4451 | 5.6689 |  | 8.4451 | 5.6689 |  | 4.6381 | 4.4415 |  | 7 | 0
[12 empty] | 22.9035 | 5.6137 |  | 22.9035 | 5.6137 |  | 19.0965 | 4.3863 |  | 21 | 5
[12 empty] | 22.4451 | 5.6689 |  | 22.4451 | 5.6689 |  | 18.6381 | 4.4415 |  | 21 | 0
Ahora sabemos la orientación correcta de los colectores aen ese momento
Podemos ver si en el punto de estudio hay sombra directa ono
Existe interseccion del rayo solar que llegaría al punto de estudio con algúcolector
[12 empty] | Colector uno |  | #NAME?
[12 empty] | colectordos |  | #NAME?
[12 empty] | Irradiancia directa= |  | 11.7232 | (W/m2)
Ahora hay que determinar SVF, para ello desde el punto de estudio hay que lanzar 1012 rayos
Todos parten del punto
[12 empty] | Xest= | 50 | Yest= | 20 | Zest= | 0
[12 empty] | y tienen las direcciones | [5 empty] | DX | DY | DZ |  | Existe corte con col 1 | Existecorte con col2 |  | Existe corte
[18 empty] | -0.98 | -0.196 | 0.034409 |  | #NAME? | #NAME? |  | 0 | 1
[18 empty] | -0.98 | -0.14 | 0.14142 |  | #NAME? | #NAME? |  | #NAME? | 2
[12 empty] | De todos ellos | 0 | no consiguen llegar al cielo |  |  |  | -0.98 | -0.084 | 0.1804 |  | #NAME? | #NAME? |  | #NAME? | 3
[12 empty] | y | 1012 | sí |  |  |  | -0.98 | -0.028 | 0.19702 |  | #NAME? | #NAME? |  | #NAME? | 4
[18 empty] | -0.98 | 0.028 | 0.19702 |  | #NAME? | #NAME? |  | #NAME? | 5
[18 empty] | -0.98 | 0.084 | 0.1804 |  | #NAME? | #NAME? |  | #NAME? | 6
[12 empty] | SVF= | 0.98828 |  |  |  |  | -0.98 | 0.14 | 0.14142 |  | #NAME? | #NAME? |  | #NAME? | 7
[18 empty] | -0.98 | 0.196 | 0.034409 |  | #NAME? | #NAME? |  | #NAME? | 8
[18 empty] | -0.924 | -0.364 | 0.11717 |  | #NAME? | #NAME? |  | #NAME? | 9
[18 empty] | -0.924 | -0.308 | 0.22663 |  | #NAME? | #NAME? |  | #NAME? | 10
[18 empty] | -0.924 | -0.252 | 0.28761 |  | #NAME? | #NAME? |  | #NAME? | 11
[12 empty] | Irradiancia difusa |  | 18.3455 | W/m2 |  |  | -0.924 | -0.196 | 0.32834 |  | #NAME? | #NAME? |  | #NAME? | 12
[18 empty] | -0.924 | -0.14 | 0.35584 |  | #NAME? | #NAME? |  | #NAME? | 13
[18 empty] | -0.924 | -0.084 | 0.37305 |  | #NAME? | #NAME? |  | #NAME? | 14
[18 empty] | -0.924 | -0.028 | 0.38137 |  | #NAME? | #NAME? |  | #NAME? | 15
[18 empty] | -0.924 | 0.028 | 0.38137 |  | #NAME? | #NAME? |  | #NAME? | 16
[12 empty] | Irradiancia reflejada |  | 0.070983 | W/m2 |  |  | -0.924 | 0.084 | 0.37305 |  | #NAME? | #NAME? |  | #NAME? | 17
[18 empty] | -0.924 | 0.14 | 0.35584 |  | #NAME? | #NAME? |  | #NAME? | 18
[18 empty] | -0.924 | 0.196 | 0.32834 |  | #NAME? | #NAME? |  | #NAME? | 19
[18 empty] | -0.924 | 0.252 | 0.28761 |  | #NAME? | #NAME? |  | #NAME? | 20
[18 empty] | -0.924 | 0.308 | 0.22663 |  | #NAME? | #NAME? |  | #NAME? | 21
[18 empty] | -0.924 | 0.364 | 0.11717 |  | #NAME? | #NAME? |  | #NAME? | 22
[12 empty] | Irradiancia total= |  | 30.1397 | W/m2 |  |  | -0.868 | -0.476 | 0.14142 |  | #NAME? | #NAME? |  | #NAME? | 23
[18 empty] | -0.868 | -0.42 | 0.26491 |  | #NAME? | #NAME? |  | #NAME? | 24
[18 empty] | -0.868 | -0.364 | 0.33776 |  | #NAME? | #NAME? |  | #NAME? | 25
[18 empty] | -0.868 | -0.308 | 0.3895 |  | #NAME? | #NAME? |  | #NAME? | 26
[18 empty] | -0.868 | -0.252 | 0.42787 |  | #NAME? | #NAME? |  | #NAME? | 27
[18 empty] | -0.868 | -0.196 | 0.45625 |  | #NAME? | #NAME? |  | #NAME? | 28
[18 empty] | -0.868 | -0.14 | 0.47642 |  | #NAME? | #NAME? |  | #NAME? | 29
[18 empty] | -0.868 | -0.084 | 0.48941 |  | #NAME? | #NAME? |  | #NAME? | 30
[18 empty] | -0.868 | -0.028 | 0.49577 |  | #NAME? | #NAME? |  | #NAME? | 31
[18 empty] | -0.868 | 0.028 | 0.49577 |  | #NAME? | #NAME? |  | #NAME? | 32
[18 empty] | -0.868 | 0.084 | 0.48941 |  | #NAME? | #NAME? |  | #NAME? | 33
[18 empty] | -0.868 | 0.14 | 0.47642 |  | #NAME? | #NAME? |  | #NAME? | 34
[18 empty] | -0.868 | 0.196 | 0.45625 |  | #NAME? | #NAME? |  | #NAME? | 35
[18 empty] | -0.868 | 0.252 | 0.42787 |  | #NAME? | #NAME? |  | #NAME? | 36
[18 empty] | -0.868 | 0.308 | 0.3895 |  | #NAME? | #NAME? |  | #NAME? | 37
[18 empty] | -0.868 | 0.364 | 0.33776 |  | #NAME? | #NAME? |  | #NAME? | 38
[18 empty] | -0.868 | 0.42 | 0.26491 |  | #NAME? | #NAME? |  | #NAME? | 39
[18 empty] | -0.868 | 0.476 | 0.14142 |  | #NAME? | #NAME? |  | #NAME? | 40
[18 empty] | -0.812 | -0.532 | 0.24007 |  | #NAME? | #NAME? |  | #NAME? | 41
[18 empty] | -0.812 | -0.476 | 0.33776 |  | #NAME? | #NAME? |  | #NAME? | 42
[18 empty] | -0.812 | -0.42 | 0.40529 |  | #NAME? | #NAME? |  | #NAME? | 43
[18 empty] | -0.812 | -0.364 | 0.45625 |  | #NAME? | #NAME? |  | #NAME? | 44
[18 empty] | -0.812 | -0.308 | 0.49577 |  | #NAME? | #NAME? |  | #NAME? | 45
[18 empty] | -0.812 | -0.252 | 0.52645 |  | #NAME? | #NAME? |  | #NAME? | 46
[18 empty] | -0.812 | -0.196 | 0.54976 |  | #NAME? | #NAME? |  | #NAME? | 47
[18 empty] | -0.812 | -0.14 | 0.56662 |  | #NAME? | #NAME? |  | #NAME? | 48
[18 empty] | -0.812 | -0.084 | 0.57758 |  | #NAME? | #NAME? |  | #NAME? | 49
[18 empty] | -0.812 | -0.028 | 0.58299 |  | #NAME? | #NAME? |  | #NAME? | 50
[18 empty] | -0.812 | 0.028 | 0.58299 |  | #NAME? | #NAME? |  | #NAME? | 51
[18 empty] | -0.812 | 0.084 | 0.57758 |  | #NAME? | #NAME? |  | #NAME? | 52
[18 empty] | -0.812 | 0.14 | 0.56662 |  | #NAME? | #NAME? |  | #NAME? | 53
[18 empty] | -0.812 | 0.196 | 0.54976 |  | #NAME? | #NAME? |  | #NAME? | 54
[18 empty] | -0.812 | 0.252 | 0.52645 |  | #NAME? | #NAME? |  | #NAME? | 55
[18 empty] | -0.812 | 0.308 | 0.49577 |  | #NAME? | #NAME? |  | #NAME? | 56
[18 empty] | -0.812 | 0.364 | 0.45625 |  | #NAME? | #NAME? |  | #NAME? | 57
[18 empty] | -0.812 | 0.42 | 0.40529 |  | #NAME? | #NAME? |  | #NAME? | 58
[18 empty] | -0.812 | 0.476 | 0.33776 |  | #NAME? | #NAME? |  | #NAME? | 59
[18 empty] | -0.812 | 0.532 | 0.24007 |  | #NAME? | #NAME? |  | #NAME? | 60
[18 empty] | -0.756 | -0.644 | 0.11717 |  | #NAME? | #NAME? |  | #NAME? | 61
[18 empty] | -0.756 | -0.588 | 0.28761 |  | #NAME? | #NAME? |  | #NAME? | 62
[18 empty] | -0.756 | -0.532 | 0.38137 |  | #NAME? | #NAME? |  | #NAME? | 63
[18 empty] | -0.756 | -0.476 | 0.44932 |  | #NAME? | #NAME? |  | #NAME? | 64
[18 empty] | -0.756 | -0.42 | 0.50206 |  | #NAME? | #NAME? |  | #NAME? | 65
[18 empty] | -0.756 | -0.364 | 0.54403 |  | #NAME? | #NAME? |  | #NAME? | 66
[18 empty] | -0.756 | -0.308 | 0.57758 |  | #NAME? | #NAME? |  | #NAME? | 67
[18 empty] | -0.756 | -0.252 | 0.60412 |  | #NAME? | #NAME? |  | #NAME? | 68
[18 empty] | -0.756 | -0.196 | 0.62454 |  | #NAME? | #NAME? |  | #NAME? | 69
[18 empty] | -0.756 | -0.14 | 0.63942 |  | #NAME? | #NAME? |  | #NAME? | 70
[18 empty] | -0.756 | -0.084 | 0.64916 |  | #NAME? | #NAME? |  | #NAME? | 71
[18 empty] | -0.756 | -0.028 | 0.65397 |  | #NAME? | #NAME? |  | #NAME? | 72
[18 empty] | -0.756 | 0.028 | 0.65397 |  | #NAME? | #NAME? |  | #NAME? | 73
[18 empty] | -0.756 | 0.084 | 0.64916 |  | #NAME? | #NAME? |  | #NAME? | 74
[18 empty] | -0.756 | 0.14 | 0.63942 |  | #NAME? | #NAME? |  | #NAME? | 75
[18 empty] | -0.756 | 0.196 | 0.62454 |  | #NAME? | #NAME? |  | #NAME? | 76
[18 empty] | -0.756 | 0.252 | 0.60412 |  | #NAME? | #NAME? |  | #NAME? | 77
[18 empty] | -0.756 | 0.308 | 0.57758 |  | #NAME? | #NAME? |  | #NAME? | 78
[18 empty] | -0.756 | 0.364 | 0.54403 |  | #NAME? | #NAME? |  | #NAME? | 79
[18 empty] | -0.756 | 0.42 | 0.50206 |  | #NAME? | #NAME? |  | #NAME? | 80
[18 empty] | -0.756 | 0.476 | 0.44932 |  | #NAME? | #NAME? |  | #NAME? | 81
[18 empty] | -0.756 | 0.532 | 0.38137 |  | #NAME? | #NAME? |  | #NAME? | 82
[18 empty] | -0.756 | 0.588 | 0.28761 |  | #NAME? | #NAME? |  | #NAME? | 83
[18 empty] | -0.756 | 0.644 | 0.11717 |  | #NAME? | #NAME? |  | #NAME? | 84
[18 empty] | -0.7 | -0.7 | 0.14142 |  | #NAME? | #NAME? |  | #NAME? | 85
[18 empty] | -0.7 | -0.644 | 0.30865 |  | #NAME? | #NAME? |  | #NAME? | 86
[18 empty] | -0.7 | -0.588 | 0.40529 |  | #NAME? | #NAME? |  | #NAME? | 87
[18 empty] | -0.7 | -0.532 | 0.47642 |  | #NAME? | #NAME? |  | #NAME? | 88
[18 empty] | -0.7 | -0.476 | 0.53238 |  | #NAME? | #NAME? |  | #NAME? | 89
[18 empty] | -0.7 | -0.42 | 0.57758 |  | #NAME? | #NAME? |  | #NAME? | 90
[18 empty] | -0.7 | -0.364 | 0.61441 |  | #NAME? | #NAME? |  | #NAME? | 91
[18 empty] | -0.7 | -0.308 | 0.64431 |  | #NAME? | #NAME? |  | #NAME? | 92
[18 empty] | -0.7 | -0.252 | 0.6682 |  | #NAME? | #NAME? |  | #NAME? | 93
[18 empty] | -0.7 | -0.196 | 0.68672 |  | #NAME? | #NAME? |  | #NAME? | 94
[18 empty] | -0.7 | -0.14 | 0.70029 |  | #NAME? | #NAME? |  | #NAME? | 95
[18 empty] | -0.7 | -0.084 | 0.70919 |  | #NAME? | #NAME? |  | #NAME? | 96
[18 empty] | -0.7 | -0.028 | 0.71359 |  | #NAME? | #NAME? |  | #NAME? | 97
[18 empty] | -0.7 | 0.028 | 0.71359 |  | #NAME? | #NAME? |  | #NAME? | 98
[18 empty] | -0.7 | 0.084 | 0.70919 |  | #NAME? | #NAME? |  | #NAME? | 99
[18 empty] | -0.7 | 0.14 | 0.70029 |  | #NAME? | #NAME? |  | #NAME? | 100
[18 empty] | -0.7 | 0.196 | 0.68672 |  | #NAME? | #NAME? |  | #NAME? | 101
[18 empty] | -0.7 | 0.252 | 0.6682 |  | #NAME? | #NAME? |  | #NAME? | 102
[18 empty] | -0.7 | 0.308 | 0.64431 |  | #NAME? | #NAME? |  | #NAME? | 103
[18 empty] | -0.7 | 0.364 | 0.61441 |  | #NAME? | #NAME? |  | #NAME? | 104
[18 empty] | -0.7 | 0.42 | 0.57758 |  | #NAME? | #NAME? |  | #NAME? | 105
[18 empty] | -0.7 | 0.476 | 0.53238 |  | #NAME? | #NAME? |  | #NAME? | 106
[18 empty] | -0.7 | 0.532 | 0.47642 |  | #NAME? | #NAME? |  | #NAME? | 107
[18 empty] | -0.7 | 0.588 | 0.40529 |  | #NAME? | #NAME? |  | #NAME? | 108
[18 empty] | -0.7 | 0.644 | 0.30865 |  | #NAME? | #NAME? |  | #NAME? | 109
[18 empty] | -0.7 | 0.7 | 0.14142 |  | #NAME? | #NAME? |  | #NAME? | 110
[18 empty] | -0.644 | -0.756 | 0.11717 |  | #NAME? | #NAME? |  | #NAME? | 111
[18 empty] | -0.644 | -0.7 | 0.30865 |  | #NAME? | #NAME? |  | #NAME? | 112
[18 empty] | -0.644 | -0.644 | 0.41295 |  | #NAME? | #NAME? |  | #NAME? | 113
[18 empty] | -0.644 | -0.588 | 0.48941 |  | #NAME? | #NAME? |  | #NAME? | 114
[18 empty] | -0.644 | -0.532 | 0.54976 |  | #NAME? | #NAME? |  | #NAME? | 115
[18 empty] | -0.644 | -0.476 | 0.59891 |  | #NAME? | #NAME? |  | #NAME? | 116
[18 empty] | -0.644 | -0.42 | 0.63942 |  | #NAME? | #NAME? |  | #NAME? | 117
[18 empty] | -0.644 | -0.364 | 0.67288 |  | #NAME? | #NAME? |  | #NAME? | 118
[18 empty] | -0.644 | -0.308 | 0.70029 |  | #NAME? | #NAME? |  | #NAME? | 119
[18 empty] | -0.644 | -0.252 | 0.72233 |  | #NAME? | #NAME? |  | #NAME? | 120
[18 empty] | -0.644 | -0.196 | 0.73949 |  | #NAME? | #NAME? |  | #NAME? | 121
[18 empty] | -0.644 | -0.14 | 0.75211 |  | #NAME? | #NAME? |  | #NAME? | 122
[18 empty] | -0.644 | -0.084 | 0.7604 |  | #NAME? | #NAME? |  | #NAME? | 123
[18 empty] | -0.644 | -0.028 | 0.76451 |  | #NAME? | #NAME? |  | #NAME? | 124
[18 empty] | -0.644 | 0.028 | 0.76451 |  | #NAME? | #NAME? |  | #NAME? | 125
[18 empty] | -0.644 | 0.084 | 0.7604 |  | #NAME? | #NAME? |  | #NAME? | 126
[18 empty] | -0.644 | 0.14 | 0.75211 |  | #NAME? | #NAME? |  | #NAME? | 127
[18 empty] | -0.644 | 0.196 | 0.73949 |  | #NAME? | #NAME? |  | #NAME? | 128
[18 empty] | -0.644 | 0.252 | 0.72233 |  | #NAME? | #NAME? |  | #NAME? | 129
[18 empty] | -0.644 | 0.308 | 0.70029 |  | #NAME? | #NAME? |  | #NAME? | 130
[18 empty] | -0.644 | 0.364 | 0.67288 |  | #NAME? | #NAME? |  | #NAME? | 131
[18 empty] | -0.644 | 0.42 | 0.63942 |  | #NAME? | #NAME? |  | #NAME? | 132
[18 empty] | -0.644 | 0.476 | 0.59891 |  | #NAME? | #NAME? |  | #NAME? | 133
[18 empty] | -0.644 | 0.532 | 0.54976 |  | #NAME? | #NAME? |  | #NAME? | 134
[18 empty] | -0.644 | 0.588 | 0.48941 |  | #NAME? | #NAME? |  | #NAME? | 135
[18 empty] | -0.644 | 0.644 | 0.41295 |  | #NAME? | #NAME? |  | #NAME? | 136
[18 empty] | -0.644 | 0.7 | 0.30865 |  | #NAME? | #NAME? |  | #NAME? | 137
[18 empty] | -0.644 | 0.756 | 0.11717 |  | #NAME? | #NAME? |  | #NAME? | 138
[18 empty] | -0.588 | -0.756 | 0.28761 |  | #NAME? | #NAME? |  | #NAME? | 139
[18 empty] | -0.588 | -0.7 | 0.40529 |  | #NAME? | #NAME? |  | #NAME? | 140
[18 empty] | -0.588 | -0.644 | 0.48941 |  | #NAME? | #NAME? |  | #NAME? | 141
[18 empty] | -0.588 | -0.588 | 0.55544 |  | #NAME? | #NAME? |  | #NAME? | 142
[18 empty] | -0.588 | -0.532 | 0.60929 |  | #NAME? | #NAME? |  | #NAME? | 143
[18 empty] | -0.588 | -0.476 | 0.65397 |  | #NAME? | #NAME? |  | #NAME? | 144
[18 empty] | -0.588 | -0.42 | 0.69127 |  | #NAME? | #NAME? |  | #NAME? | 145
[18 empty] | -0.588 | -0.364 | 0.72233 |  | #NAME? | #NAME? |  | #NAME? | 146
[18 empty] | -0.588 | -0.308 | 0.74793 |  | #NAME? | #NAME? |  | #NAME? | 147
[18 empty] | -0.588 | -0.252 | 0.7686 |  | #NAME? | #NAME? |  | #NAME? | 148
[18 empty] | -0.588 | -0.196 | 0.78475 |  | #NAME? | #NAME? |  | #NAME? | 149
[18 empty] | -0.588 | -0.14 | 0.79665 |  | #NAME? | #NAME? |  | #NAME? | 150
[18 empty] | -0.588 | -0.084 | 0.80449 |  | #NAME? | #NAME? |  | #NAME? | 151
[18 empty] | -0.588 | -0.028 | 0.80838 |  | #NAME? | #NAME? |  | #NAME? | 152
[18 empty] | -0.588 | 0.028 | 0.80838 |  | #NAME? | #NAME? |  | #NAME? | 153
[18 empty] | -0.588 | 0.084 | 0.80449 |  | #NAME? | #NAME? |  | #NAME? | 154
[18 empty] | -0.588 | 0.14 | 0.79665 |  | #NAME? | #NAME? |  | #NAME? | 155
[18 empty] | -0.588 | 0.196 | 0.78475 |  | #NAME? | #NAME? |  | #NAME? | 156
[18 empty] | -0.588 | 0.252 | 0.7686 |  | #NAME? | #NAME? |  | #NAME? | 157
[18 empty] | -0.588 | 0.308 | 0.74793 |  | #NAME? | #NAME? |  | #NAME? | 158
[18 empty] | -0.588 | 0.364 | 0.72233 |  | #NAME? | #NAME? |  | #NAME? | 159
[18 empty] | -0.588 | 0.42 | 0.69127 |  | #NAME? | #NAME? |  | #NAME? | 160
[18 empty] | -0.588 | 0.476 | 0.65397 |  | #NAME? | #NAME? |  | #NAME? | 161
[18 empty] | -0.588 | 0.532 | 0.60929 |  | #NAME? | #NAME? |  | #NAME? | 162
[18 empty] | -0.588 | 0.588 | 0.55544 |  | #NAME? | #NAME? |  | #NAME? | 163
[18 empty] | -0.588 | 0.644 | 0.48941 |  | #NAME? | #NAME? |  | #NAME? | 164
[18 empty] | -0.588 | 0.7 | 0.40529 |  | #NAME? | #NAME? |  | #NAME? | 165
[18 empty] | -0.588 | 0.756 | 0.28761 |  | #NAME? | #NAME? |  | #NAME? | 166
[18 empty] | -0.532 | -0.812 | 0.24007 |  | #NAME? | #NAME? |  | #NAME? | 167
[18 empty] | -0.532 | -0.756 | 0.38137 |  | #NAME? | #NAME? |  | #NAME? | 168
[18 empty] | -0.532 | -0.7 | 0.47642 |  | #NAME? | #NAME? |  | #NAME? | 169
[18 empty] | -0.532 | -0.644 | 0.54976 |  | #NAME? | #NAME? |  | #NAME? | 170
[18 empty] | -0.532 | -0.588 | 0.60929 |  | #NAME? | #NAME? |  | #NAME? | 171
[18 empty] | -0.532 | -0.532 | 0.65875 |  | #NAME? | #NAME? |  | #NAME? | 172
[18 empty] | -0.532 | -0.476 | 0.70029 |  | #NAME? | #NAME? |  | #NAME? | 173
[18 empty] | -0.532 | -0.42 | 0.73524 |  | #NAME? | #NAME? |  | #NAME? | 174
[18 empty] | -0.532 | -0.364 | 0.76451 |  | #NAME? | #NAME? |  | #NAME? | 175
[18 empty] | -0.532 | -0.308 | 0.78874 |  | #NAME? | #NAME? |  | #NAME? | 176
[18 empty] | -0.532 | -0.252 | 0.80838 |  | #NAME? | #NAME? |  | #NAME? | 177
[18 empty] | -0.532 | -0.196 | 0.82375 |  | #NAME? | #NAME? |  | #NAME? | 178
[18 empty] | -0.532 | -0.14 | 0.83509 |  | #NAME? | #NAME? |  | #NAME? | 179
[18 empty] | -0.532 | -0.084 | 0.84257 |  | #NAME? | #NAME? |  | #NAME? | 180
[18 empty] | -0.532 | -0.028 | 0.84628 |  | #NAME? | #NAME? |  | #NAME? | 181
[18 empty] | -0.532 | 0.028 | 0.84628 |  | #NAME? | #NAME? |  | #NAME? | 182
[18 empty] | -0.532 | 0.084 | 0.84257 |  | #NAME? | #NAME? |  | #NAME? | 183
[18 empty] | -0.532 | 0.14 | 0.83509 |  | #NAME? | #NAME? |  | #NAME? | 184
[18 empty] | -0.532 | 0.196 | 0.82375 |  | #NAME? | #NAME? |  | #NAME? | 185
[18 empty] | -0.532 | 0.252 | 0.80838 |  | #NAME? | #NAME? |  | #NAME? | 186
[18 empty] | -0.532 | 0.308 | 0.78874 |  | #NAME? | #NAME? |  | #NAME? | 187
[18 empty] | -0.532 | 0.364 | 0.76451 |  | #NAME? | #NAME? |  | #NAME? | 188
[18 empty] | -0.532 | 0.42 | 0.73524 |  | #NAME? | #NAME? |  | #NAME? | 189
[18 empty] | -0.532 | 0.476 | 0.70029 |  | #NAME? | #NAME? |  | #NAME? | 190
[18 empty] | -0.532 | 0.532 | 0.65875 |  | #NAME? | #NAME? |  | #NAME? | 191
[18 empty] | -0.532 | 0.588 | 0.60929 |  | #NAME? | #NAME? |  | #NAME? | 192
[18 empty] | -0.532 | 0.644 | 0.54976 |  | #NAME? | #NAME? |  | #NAME? | 193
[18 empty] | -0.532 | 0.7 | 0.47642 |  | #NAME? | #NAME? |  | #NAME? | 194
[18 empty] | -0.532 | 0.756 | 0.38137 |  | #NAME? | #NAME? |  | #NAME? | 195
[18 empty] | -0.532 | 0.812 | 0.24007 |  | #NAME? | #NAME? |  | #NAME? | 196
[18 empty] | -0.476 | -0.868 | 0.14142 |  | #NAME? | #NAME? |  | #NAME? | 197
[18 empty] | -0.476 | -0.812 | 0.33776 |  | #NAME? | #NAME? |  | #NAME? | 198
[18 empty] | -0.476 | -0.756 | 0.44932 |  | #NAME? | #NAME? |  | #NAME? | 199
[18 empty] | -0.476 | -0.7 | 0.53238 |  | #NAME? | #NAME? |  | #NAME? | 200
[18 empty] | -0.476 | -0.644 | 0.59891 |  | #NAME? | #NAME? |  | #NAME? | 201
[18 empty] | -0.476 | -0.588 | 0.65397 |  | #NAME? | #NAME? |  | #NAME? | 202
[18 empty] | -0.476 | -0.532 | 0.70029 |  | #NAME? | #NAME? |  | #NAME? | 203
[18 empty] | -0.476 | -0.476 | 0.73949 |  | #NAME? | #NAME? |  | #NAME? | 204
[18 empty] | -0.476 | -0.42 | 0.77267 |  | #NAME? | #NAME? |  | #NAME? | 205
[18 empty] | -0.476 | -0.364 | 0.80058 |  | #NAME? | #NAME? |  | #NAME? | 206
[18 empty] | -0.476 | -0.308 | 0.82375 |  | #NAME? | #NAME? |  | #NAME? | 207
[18 empty] | -0.476 | -0.252 | 0.84257 |  | #NAME? | #NAME? |  | #NAME? | 208
[18 empty] | -0.476 | -0.196 | 0.85733 |  | #NAME? | #NAME? |  | #NAME? | 209
[18 empty] | -0.476 | -0.14 | 0.86823 |  | #NAME? | #NAME? |  | #NAME? | 210
[18 empty] | -0.476 | -0.084 | 0.87542 |  | #NAME? | #NAME? |  | #NAME? | 211
[18 empty] | -0.476 | -0.028 | 0.879 |  | #NAME? | #NAME? |  | #NAME? | 212
[18 empty] | -0.476 | 0.028 | 0.879 |  | #NAME? | #NAME? |  | #NAME? | 213
[18 empty] | -0.476 | 0.084 | 0.87542 |  | #NAME? | #NAME? |  | #NAME? | 214
[18 empty] | -0.476 | 0.14 | 0.86823 |  | #NAME? | #NAME? |  | #NAME? | 215
[18 empty] | -0.476 | 0.196 | 0.85733 |  | #NAME? | #NAME? |  | #NAME? | 216
[18 empty] | -0.476 | 0.252 | 0.84257 |  | #NAME? | #NAME? |  | #NAME? | 217
[18 empty] | -0.476 | 0.308 | 0.82375 |  | #NAME? | #NAME? |  | #NAME? | 218
[18 empty] | -0.476 | 0.364 | 0.80058 |  | #NAME? | #NAME? |  | #NAME? | 219
[18 empty] | -0.476 | 0.42 | 0.77267 |  | #NAME? | #NAME? |  | #NAME? | 220
[18 empty] | -0.476 | 0.476 | 0.73949 |  | #NAME? | #NAME? |  | #NAME? | 221
[18 empty] | -0.476 | 0.532 | 0.70029 |  | #NAME? | #NAME? |  | #NAME? | 222
[18 empty] | -0.476 | 0.588 | 0.65397 |  | #NAME? | #NAME? |  | #NAME? | 223
[18 empty] | -0.476 | 0.644 | 0.59891 |  | #NAME? | #NAME? |  | #NAME? | 224
[18 empty] | -0.476 | 0.7 | 0.53238 |  | #NAME? | #NAME? |  | #NAME? | 225
[18 empty] | -0.476 | 0.756 | 0.44932 |  | #NAME? | #NAME? |  | #NAME? | 226
[18 empty] | -0.476 | 0.812 | 0.33776 |  | #NAME? | #NAME? |  | #NAME? | 227
[18 empty] | -0.476 | 0.868 | 0.14142 |  | #NAME? | #NAME? |  | #NAME? | 228
[18 empty] | -0.42 | -0.868 | 0.26491 |  | #NAME? | #NAME? |  | #NAME? | 229
[18 empty] | -0.42 | -0.812 | 0.40529 |  | #NAME? | #NAME? |  | #NAME? | 230
[18 empty] | -0.42 | -0.756 | 0.50206 |  | #NAME? | #NAME? |  | #NAME? | 231
[18 empty] | -0.42 | -0.7 | 0.57758 |  | #NAME? | #NAME? |  | #NAME? | 232
[18 empty] | -0.42 | -0.644 | 0.63942 |  | #NAME? | #NAME? |  | #NAME? | 233
[18 empty] | -0.42 | -0.588 | 0.69127 |  | #NAME? | #NAME? |  | #NAME? | 234
[18 empty] | -0.42 | -0.532 | 0.73524 |  | #NAME? | #NAME? |  | #NAME? | 235
[18 empty] | -0.42 | -0.476 | 0.77267 |  | #NAME? | #NAME? |  | #NAME? | 236
[18 empty] | -0.42 | -0.42 | 0.80449 |  | #NAME? | #NAME? |  | #NAME? | 237
[18 empty] | -0.42 | -0.364 | 0.83133 |  | #NAME? | #NAME? |  | #NAME? | 238
[18 empty] | -0.42 | -0.308 | 0.85366 |  | #NAME? | #NAME? |  | #NAME? | 239
[18 empty] | -0.42 | -0.252 | 0.87183 |  | #NAME? | #NAME? |  | #NAME? | 240
[18 empty] | -0.42 | -0.196 | 0.88611 |  | #NAME? | #NAME? |  | #NAME? | 241
[18 empty] | -0.42 | -0.14 | 0.89666 |  | #NAME? | #NAME? |  | #NAME? | 242
[18 empty] | -0.42 | -0.084 | 0.90363 |  | #NAME? | #NAME? |  | #NAME? | 243
[18 empty] | -0.42 | -0.028 | 0.90709 |  | #NAME? | #NAME? |  | #NAME? | 244
[18 empty] | -0.42 | 0.028 | 0.90709 |  | #NAME? | #NAME? |  | #NAME? | 245
[18 empty] | -0.42 | 0.084 | 0.90363 |  | #NAME? | #NAME? |  | #NAME? | 246
[18 empty] | -0.42 | 0.14 | 0.89666 |  | #NAME? | #NAME? |  | #NAME? | 247
[18 empty] | -0.42 | 0.196 | 0.88611 |  | #NAME? | #NAME? |  | #NAME? | 248
[18 empty] | -0.42 | 0.252 | 0.87183 |  | #NAME? | #NAME? |  | #NAME? | 249
[18 empty] | -0.42 | 0.308 | 0.85366 |  | #NAME? | #NAME? |  | #NAME? | 250
[18 empty] | -0.42 | 0.364 | 0.83133 |  | #NAME? | #NAME? |  | #NAME? | 251
[18 empty] | -0.42 | 0.42 | 0.80449 |  | #NAME? | #NAME? |  | #NAME? | 252
[18 empty] | -0.42 | 0.476 | 0.77267 |  | #NAME? | #NAME? |  | #NAME? | 253
[18 empty] | -0.42 | 0.532 | 0.73524 |  | #NAME? | #NAME? |  | #NAME? | 254
[18 empty] | -0.42 | 0.588 | 0.69127 |  | #NAME? | #NAME? |  | #NAME? | 255
[18 empty] | -0.42 | 0.644 | 0.63942 |  | #NAME? | #NAME? |  | #NAME? | 256
[18 empty] | -0.42 | 0.7 | 0.57758 |  | #NAME? | #NAME? |  | #NAME? | 257
[18 empty] | -0.42 | 0.756 | 0.50206 |  | #NAME? | #NAME? |  | #NAME? | 258
[18 empty] | -0.42 | 0.812 | 0.40529 |  | #NAME? | #NAME? |  | #NAME? | 259
[18 empty] | -0.42 | 0.868 | 0.26491 |  | #NAME? | #NAME? |  | #NAME? | 260
[18 empty] | -0.364 | -0.924 | 0.11717 |  | #NAME? | #NAME? |  | #NAME? | 261
[18 empty] | -0.364 | -0.868 | 0.33776 |  | #NAME? | #NAME? |  | #NAME? | 262
[18 empty] | -0.364 | -0.812 | 0.45625 |  | #NAME? | #NAME? |  | #NAME? | 263
[18 empty] | -0.364 | -0.756 | 0.54403 |  | #NAME? | #NAME? |  | #NAME? | 264
[18 empty] | -0.364 | -0.7 | 0.61441 |  | #NAME? | #NAME? |  | #NAME? | 265
[18 empty] | -0.364 | -0.644 | 0.67288 |  | #NAME? | #NAME? |  | #NAME? | 266
[18 empty] | -0.364 | -0.588 | 0.72233 |  | #NAME? | #NAME? |  | #NAME? | 267
[18 empty] | -0.364 | -0.532 | 0.76451 |  | #NAME? | #NAME? |  | #NAME? | 268
[18 empty] | -0.364 | -0.476 | 0.80058 |  | #NAME? | #NAME? |  | #NAME? | 269
[18 empty] | -0.364 | -0.42 | 0.83133 |  | #NAME? | #NAME? |  | #NAME? | 270
[18 empty] | -0.364 | -0.364 | 0.85733 |  | #NAME? | #NAME? |  | #NAME? | 271
[18 empty] | -0.364 | -0.308 | 0.879 |  | #NAME? | #NAME? |  | #NAME? | 272
[18 empty] | -0.364 | -0.252 | 0.89666 |  | #NAME? | #NAME? |  | #NAME? | 273
[18 empty] | -0.364 | -0.196 | 0.91054 |  | #NAME? | #NAME? |  | #NAME? | 274
[18 empty] | -0.364 | -0.14 | 0.92082 |  | #NAME? | #NAME? |  | #NAME? | 275
[18 empty] | -0.364 | -0.084 | 0.9276 |  | #NAME? | #NAME? |  | #NAME? | 276
[18 empty] | -0.364 | -0.028 | 0.93098 |  | #NAME? | #NAME? |  | #NAME? | 277
[18 empty] | -0.364 | 0.028 | 0.93098 |  | #NAME? | #NAME? |  | #NAME? | 278
[18 empty] | -0.364 | 0.084 | 0.9276 |  | #NAME? | #NAME? |  | #NAME? | 279
[18 empty] | -0.364 | 0.14 | 0.92082 |  | #NAME? | #NAME? |  | #NAME? | 280
[18 empty] | -0.364 | 0.196 | 0.91054 |  | #NAME? | #NAME? |  | #NAME? | 281
[18 empty] | -0.364 | 0.252 | 0.89666 |  | #NAME? | #NAME? |  | #NAME? | 282
[18 empty] | -0.364 | 0.308 | 0.879 |  | #NAME? | #NAME? |  | #NAME? | 283
[18 empty] | -0.364 | 0.364 | 0.85733 |  | #NAME? | #NAME? |  | #NAME? | 284
[18 empty] | -0.364 | 0.42 | 0.83133 |  | #NAME? | #NAME? |  | #NAME? | 285
[18 empty] | -0.364 | 0.476 | 0.80058 |  | #NAME? | #NAME? |  | #NAME? | 286
[18 empty] | -0.364 | 0.532 | 0.76451 |  | #NAME? | #NAME? |  | #NAME? | 287
[18 empty] | -0.364 | 0.588 | 0.72233 |  | #NAME? | #NAME? |  | #NAME? | 288
[18 empty] | -0.364 | 0.644 | 0.67288 |  | #NAME? | #NAME? |  | #NAME? | 289
[18 empty] | -0.364 | 0.7 | 0.61441 |  | #NAME? | #NAME? |  | #NAME? | 290
[18 empty] | -0.364 | 0.756 | 0.54403 |  | #NAME? | #NAME? |  | #NAME? | 291
[18 empty] | -0.364 | 0.812 | 0.45625 |  | #NAME? | #NAME? |  | #NAME? | 292
[18 empty] | -0.364 | 0.868 | 0.33776 |  | #NAME? | #NAME? |  | #NAME? | 293
[18 empty] | -0.364 | 0.924 | 0.11717 |  | #NAME? | #NAME? |  | #NAME? | 294
[18 empty] | -0.308 | -0.924 | 0.22663 |  | #NAME? | #NAME? |  | #NAME? | 295
[18 empty] | -0.308 | -0.868 | 0.3895 |  | #NAME? | #NAME? |  | #NAME? | 296
[18 empty] | -0.308 | -0.812 | 0.49577 |  | #NAME? | #NAME? |  | #NAME? | 297
[18 empty] | -0.308 | -0.756 | 0.57758 |  | #NAME? | #NAME? |  | #NAME? | 298
[18 empty] | -0.308 | -0.7 | 0.64431 |  | #NAME? | #NAME? |  | #NAME? | 299
[18 empty] | -0.308 | -0.644 | 0.70029 |  | #NAME? | #NAME? |  | #NAME? | 300
[18 empty] | -0.308 | -0.588 | 0.74793 |  | #NAME? | #NAME? |  | #NAME? | 301
[18 empty] | -0.308 | -0.532 | 0.78874 |  | #NAME? | #NAME? |  | #NAME? | 302
[18 empty] | -0.308 | -0.476 | 0.82375 |  | #NAME? | #NAME? |  | #NAME? | 303
[18 empty] | -0.308 | -0.42 | 0.85366 |  | #NAME? | #NAME? |  | #NAME? | 304
[18 empty] | -0.308 | -0.364 | 0.879 |  | #NAME? | #NAME? |  | #NAME? | 305
[18 empty] | -0.308 | -0.308 | 0.90015 |  | #NAME? | #NAME? |  | #NAME? | 306
[18 empty] | -0.308 | -0.252 | 0.91741 |  | #NAME? | #NAME? |  | #NAME? | 307
[18 empty] | -0.308 | -0.196 | 0.93098 |  | #NAME? | #NAME? |  | #NAME? | 308
[18 empty] | -0.308 | -0.14 | 0.94103 |  | #NAME? | #NAME? |  | #NAME? | 309
[18 empty] | -0.308 | -0.084 | 0.94767 |  | #NAME? | #NAME? |  | #NAME? | 310
[18 empty] | -0.308 | -0.028 | 0.95097 |  | #NAME? | #NAME? |  | #NAME? | 311
[18 empty] | -0.308 | 0.028 | 0.95097 |  | #NAME? | #NAME? |  | #NAME? | 312
[18 empty] | -0.308 | 0.084 | 0.94767 |  | #NAME? | #NAME? |  | #NAME? | 313
[18 empty] | -0.308 | 0.14 | 0.94103 |  | #NAME? | #NAME? |  | #NAME? | 314
[18 empty] | -0.308 | 0.196 | 0.93098 |  | #NAME? | #NAME? |  | #NAME? | 315
[18 empty] | -0.308 | 0.252 | 0.91741 |  | #NAME? | #NAME? |  | #NAME? | 316
[18 empty] | -0.308 | 0.308 | 0.90015 |  | #NAME? | #NAME? |  | #NAME? | 317
[18 empty] | -0.308 | 0.364 | 0.879 |  | #NAME? | #NAME? |  | #NAME? | 318
[18 empty] | -0.308 | 0.42 | 0.85366 |  | #NAME? | #NAME? |  | #NAME? | 319
[18 empty] | -0.308 | 0.476 | 0.82375 |  | #NAME? | #NAME? |  | #NAME? | 320
[18 empty] | -0.308 | 0.532 | 0.78874 |  | #NAME? | #NAME? |  | #NAME? | 321
[18 empty] | -0.308 | 0.588 | 0.74793 |  | #NAME? | #NAME? |  | #NAME? | 322
[18 empty] | -0.308 | 0.644 | 0.70029 |  | #NAME? | #NAME? |  | #NAME? | 323
[18 empty] | -0.308 | 0.7 | 0.64431 |  | #NAME? | #NAME? |  | #NAME? | 324
[18 empty] | -0.308 | 0.756 | 0.57758 |  | #NAME? | #NAME? |  | #NAME? | 325
[18 empty] | -0.308 | 0.812 | 0.49577 |  | #NAME? | #NAME? |  | #NAME? | 326
[18 empty] | -0.308 | 0.868 | 0.3895 |  | #NAME? | #NAME? |  | #NAME? | 327
[18 empty] | -0.308 | 0.924 | 0.22663 |  | #NAME? | #NAME? |  | #NAME? | 328
[18 empty] | -0.252 | -0.924 | 0.28761 |  | #NAME? | #NAME? |  | #NAME? | 329
[18 empty] | -0.252 | -0.868 | 0.42787 |  | #NAME? | #NAME? |  | #NAME? | 330
[18 empty] | -0.252 | -0.812 | 0.52645 |  | #NAME? | #NAME? |  | #NAME? | 331
[18 empty] | -0.252 | -0.756 | 0.60412 |  | #NAME? | #NAME? |  | #NAME? | 332
[18 empty] | -0.252 | -0.7 | 0.6682 |  | #NAME? | #NAME? |  | #NAME? | 333
[18 empty] | -0.252 | -0.644 | 0.72233 |  | #NAME? | #NAME? |  | #NAME? | 334
[18 empty] | -0.252 | -0.588 | 0.7686 |  | #NAME? | #NAME? |  | #NAME? | 335
[18 empty] | -0.252 | -0.532 | 0.80838 |  | #NAME? | #NAME? |  | #NAME? | 336
[18 empty] | -0.252 | -0.476 | 0.84257 |  | #NAME? | #NAME? |  | #NAME? | 337
[18 empty] | -0.252 | -0.42 | 0.87183 |  | #NAME? | #NAME? |  | #NAME? | 338
[18 empty] | -0.252 | -0.364 | 0.89666 |  | #NAME? | #NAME? |  | #NAME? | 339
[18 empty] | -0.252 | -0.308 | 0.91741 |  | #NAME? | #NAME? |  | #NAME? | 340
[18 empty] | -0.252 | -0.252 | 0.93434 |  | #NAME? | #NAME? |  | #NAME? | 341
[18 empty] | -0.252 | -0.196 | 0.94767 |  | #NAME? | #NAME? |  | #NAME? | 342
[18 empty] | -0.252 | -0.14 | 0.95755 |  | #NAME? | #NAME? |  | #NAME? | 343
[18 empty] | -0.252 | -0.084 | 0.96407 |  | #NAME? | #NAME? |  | #NAME? | 344
[18 empty] | -0.252 | -0.028 | 0.96732 |  | #NAME? | #NAME? |  | #NAME? | 345
[18 empty] | -0.252 | 0.028 | 0.96732 |  | #NAME? | #NAME? |  | #NAME? | 346
[18 empty] | -0.252 | 0.084 | 0.96407 |  | #NAME? | #NAME? |  | #NAME? | 347
[18 empty] | -0.252 | 0.14 | 0.95755 |  | #NAME? | #NAME? |  | #NAME? | 348
[18 empty] | -0.252 | 0.196 | 0.94767 |  | #NAME? | #NAME? |  | #NAME? | 349
[18 empty] | -0.252 | 0.252 | 0.93434 |  | #NAME? | #NAME? |  | #NAME? | 350
[18 empty] | -0.252 | 0.308 | 0.91741 |  | #NAME? | #NAME? |  | #NAME? | 351
[18 empty] | -0.252 | 0.364 | 0.89666 |  | #NAME? | #NAME? |  | #NAME? | 352
[18 empty] | -0.252 | 0.42 | 0.87183 |  | #NAME? | #NAME? |  | #NAME? | 353
[18 empty] | -0.252 | 0.476 | 0.84257 |  | #NAME? | #NAME? |  | #NAME? | 354
[18 empty] | -0.252 | 0.532 | 0.80838 |  | #NAME? | #NAME? |  | #NAME? | 355
[18 empty] | -0.252 | 0.588 | 0.7686 |  | #NAME? | #NAME? |  | #NAME? | 356
[18 empty] | -0.252 | 0.644 | 0.72233 |  | #NAME? | #NAME? |  | #NAME? | 357
[18 empty] | -0.252 | 0.7 | 0.6682 |  | #NAME? | #NAME? |  | #NAME? | 358
[18 empty] | -0.252 | 0.756 | 0.60412 |  | #NAME? | #NAME? |  | #NAME? | 359
[18 empty] | -0.252 | 0.812 | 0.52645 |  | #NAME? | #NAME? |  | #NAME? | 360
[18 empty] | -0.252 | 0.868 | 0.42787 |  | #NAME? | #NAME? |  | #NAME? | 361
[18 empty] | -0.252 | 0.924 | 0.28761 |  | #NAME? | #NAME? |  | #NAME? | 362
[18 empty] | -0.196 | -0.98 | 0.034409 |  | #NAME? | #NAME? |  | #NAME? | 363
[18 empty] | -0.196 | -0.924 | 0.32834 |  | #NAME? | #NAME? |  | #NAME? | 364
[18 empty] | -0.196 | -0.868 | 0.45625 |  | #NAME? | #NAME? |  | #NAME? | 365
[18 empty] | -0.196 | -0.812 | 0.54976 |  | #NAME? | #NAME? |  | #NAME? | 366
[18 empty] | -0.196 | -0.756 | 0.62454 |  | #NAME? | #NAME? |  | #NAME? | 367
[18 empty] | -0.196 | -0.7 | 0.68672 |  | #NAME? | #NAME? |  | #NAME? | 368
[18 empty] | -0.196 | -0.644 | 0.73949 |  | #NAME? | #NAME? |  | #NAME? | 369
[18 empty] | -0.196 | -0.588 | 0.78475 |  | #NAME? | #NAME? |  | #NAME? | 370
[18 empty] | -0.196 | -0.532 | 0.82375 |  | #NAME? | #NAME? |  | #NAME? | 371
[18 empty] | -0.196 | -0.476 | 0.85733 |  | #NAME? | #NAME? |  | #NAME? | 372
[18 empty] | -0.196 | -0.42 | 0.88611 |  | #NAME? | #NAME? |  | #NAME? | 373
[18 empty] | -0.196 | -0.364 | 0.91054 |  | #NAME? | #NAME? |  | #NAME? | 374
[18 empty] | -0.196 | -0.308 | 0.93098 |  | #NAME? | #NAME? |  | #NAME? | 375
[18 empty] | -0.196 | -0.252 | 0.94767 |  | #NAME? | #NAME? |  | #NAME? | 376
[18 empty] | -0.196 | -0.196 | 0.96082 |  | #NAME? | #NAME? |  | #NAME? | 377
[18 empty] | -0.196 | -0.14 | 0.97056 |  | #NAME? | #NAME? |  | #NAME? | 378
[18 empty] | -0.196 | -0.084 | 0.977 |  | #NAME? | #NAME? |  | #NAME? | 379
[18 empty] | -0.196 | -0.028 | 0.9802 |  | #NAME? | #NAME? |  | #NAME? | 380
[18 empty] | -0.196 | 0.028 | 0.9802 |  | #NAME? | #NAME? |  | #NAME? | 381
[18 empty] | -0.196 | 0.084 | 0.977 |  | #NAME? | #NAME? |  | #NAME? | 382
[18 empty] | -0.196 | 0.14 | 0.97056 |  | #NAME? | #NAME? |  | #NAME? | 383
[18 empty] | -0.196 | 0.196 | 0.96082 |  | #NAME? | #NAME? |  | #NAME? | 384
[18 empty] | -0.196 | 0.252 | 0.94767 |  | #NAME? | #NAME? |  | #NAME? | 385
[18 empty] | -0.196 | 0.308 | 0.93098 |  | #NAME? | #NAME? |  | #NAME? | 386
[18 empty] | -0.196 | 0.364 | 0.91054 |  | #NAME? | #NAME? |  | #NAME? | 387
[18 empty] | -0.196 | 0.42 | 0.88611 |  | #NAME? | #NAME? |  | #NAME? | 388
[18 empty] | -0.196 | 0.476 | 0.85733 |  | #NAME? | #NAME? |  | #NAME? | 389
[18 empty] | -0.196 | 0.532 | 0.82375 |  | #NAME? | #NAME? |  | #NAME? | 390
[18 empty] | -0.196 | 0.588 | 0.78475 |  | #NAME? | #NAME? |  | #NAME? | 391
[18 empty] | -0.196 | 0.644 | 0.73949 |  | #NAME? | #NAME? |  | #NAME? | 392
[18 empty] | -0.196 | 0.7 | 0.68672 |  | #NAME? | #NAME? |  | #NAME? | 393
[18 empty] | -0.196 | 0.756 | 0.62454 |  | #NAME? | #NAME? |  | #NAME? | 394
[18 empty] | -0.196 | 0.812 | 0.54976 |  | #NAME? | #NAME? |  | #NAME? | 395
[18 empty] | -0.196 | 0.868 | 0.45625 |  | #NAME? | #NAME? |  | #NAME? | 396
[18 empty] | -0.196 | 0.924 | 0.32834 |  | #NAME? | #NAME? |  | #NAME? | 397
[18 empty] | -0.196 | 0.98 | 0.034409 |  | #NAME? | #NAME? |  | #NAME? | 398
[18 empty] | -0.14 | -0.98 | 0.14142 |  | #NAME? | #NAME? |  | #NAME? | 399
[18 empty] | -0.14 | -0.924 | 0.35584 |  | #NAME? | #NAME? |  | #NAME? | 400
[18 empty] | -0.14 | -0.868 | 0.47642 |  | #NAME? | #NAME? |  | #NAME? | 401
[18 empty] | -0.14 | -0.812 | 0.56662 |  | #NAME? | #NAME? |  | #NAME? | 402
[18 empty] | -0.14 | -0.756 | 0.63942 |  | #NAME? | #NAME? |  | #NAME? | 403
[18 empty] | -0.14 | -0.7 | 0.70029 |  | #NAME? | #NAME? |  | #NAME? | 404
[18 empty] | -0.14 | -0.644 | 0.75211 |  | #NAME? | #NAME? |  | #NAME? | 405
[18 empty] | -0.14 | -0.588 | 0.79665 |  | #NAME? | #NAME? |  | #NAME? | 406
[18 empty] | -0.14 | -0.532 | 0.83509 |  | #NAME? | #NAME? |  | #NAME? | 407
[18 empty] | -0.14 | -0.476 | 0.86823 |  | #NAME? | #NAME? |  | #NAME? | 408
[18 empty] | -0.14 | -0.42 | 0.89666 |  | #NAME? | #NAME? |  | #NAME? | 409
[18 empty] | -0.14 | -0.364 | 0.92082 |  | #NAME? | #NAME? |  | #NAME? | 410
[18 empty] | -0.14 | -0.308 | 0.94103 |  | #NAME? | #NAME? |  | #NAME? | 411
[18 empty] | -0.14 | -0.252 | 0.95755 |  | #NAME? | #NAME? |  | #NAME? | 412
[18 empty] | -0.14 | -0.196 | 0.97056 |  | #NAME? | #NAME? |  | #NAME? | 413
[18 empty] | -0.14 | -0.14 | 0.9802 |  | #NAME? | #NAME? |  | #NAME? | 414
[18 empty] | -0.14 | -0.084 | 0.98658 |  | #NAME? | #NAME? |  | #NAME? | 415
[18 empty] | -0.14 | -0.028 | 0.98976 |  | #NAME? | #NAME? |  | #NAME? | 416
[18 empty] | -0.14 | 0.028 | 0.98976 |  | #NAME? | #NAME? |  | #NAME? | 417
[18 empty] | -0.14 | 0.084 | 0.98658 |  | #NAME? | #NAME? |  | #NAME? | 418
[18 empty] | -0.14 | 0.14 | 0.9802 |  | #NAME? | #NAME? |  | #NAME? | 419
[18 empty] | -0.14 | 0.196 | 0.97056 |  | #NAME? | #NAME? |  | #NAME? | 420
[18 empty] | -0.14 | 0.252 | 0.95755 |  | #NAME? | #NAME? |  | #NAME? | 421
[18 empty] | -0.14 | 0.308 | 0.94103 |  | #NAME? | #NAME? |  | #NAME? | 422
[18 empty] | -0.14 | 0.364 | 0.92082 |  | #NAME? | #NAME? |  | #NAME? | 423
[18 empty] | -0.14 | 0.42 | 0.89666 |  | #NAME? | #NAME? |  | #NAME? | 424
[18 empty] | -0.14 | 0.476 | 0.86823 |  | #NAME? | #NAME? |  | #NAME? | 425
[18 empty] | -0.14 | 0.532 | 0.83509 |  | #NAME? | #NAME? |  | #NAME? | 426
[18 empty] | -0.14 | 0.588 | 0.79665 |  | #NAME? | #NAME? |  | #NAME? | 427
[18 empty] | -0.14 | 0.644 | 0.75211 |  | #NAME? | #NAME? |  | #NAME? | 428
[18 empty] | -0.14 | 0.7 | 0.70029 |  | #NAME? | #NAME? |  | #NAME? | 429
[18 empty] | -0.14 | 0.756 | 0.63942 |  | #NAME? | #NAME? |  | #NAME? | 430
[18 empty] | -0.14 | 0.812 | 0.56662 |  | #NAME? | #NAME? |  | #NAME? | 431
[18 empty] | -0.14 | 0.868 | 0.47642 |  | #NAME? | #NAME? |  | #NAME? | 432
[18 empty] | -0.14 | 0.924 | 0.35584 |  | #NAME? | #NAME? |  | #NAME? | 433
[18 empty] | -0.14 | 0.98 | 0.14142 |  | #NAME? | #NAME? |  | #NAME? | 434
[18 empty] | -0.084 | -0.98 | 0.1804 |  | #NAME? | #NAME? |  | #NAME? | 435
[18 empty] | -0.084 | -0.924 | 0.37305 |  | #NAME? | #NAME? |  | #NAME? | 436
[18 empty] | -0.084 | -0.868 | 0.48941 |  | #NAME? | #NAME? |  | #NAME? | 437
[18 empty] | -0.084 | -0.812 | 0.57758 |  | #NAME? | #NAME? |  | #NAME? | 438
[18 empty] | -0.084 | -0.756 | 0.64916 |  | #NAME? | #NAME? |  | #NAME? | 439
[18 empty] | -0.084 | -0.7 | 0.70919 |  | #NAME? | #NAME? |  | #NAME? | 440
[18 empty] | -0.084 | -0.644 | 0.7604 |  | #NAME? | #NAME? |  | #NAME? | 441
[18 empty] | -0.084 | -0.588 | 0.80449 |  | #NAME? | #NAME? |  | #NAME? | 442
[18 empty] | -0.084 | -0.532 | 0.84257 |  | #NAME? | #NAME? |  | #NAME? | 443
[18 empty] | -0.084 | -0.476 | 0.87542 |  | #NAME? | #NAME? |  | #NAME? | 444
[18 empty] | -0.084 | -0.42 | 0.90363 |  | #NAME? | #NAME? |  | #NAME? | 445
[18 empty] | -0.084 | -0.364 | 0.9276 |  | #NAME? | #NAME? |  | #NAME? | 446
[18 empty] | -0.084 | -0.308 | 0.94767 |  | #NAME? | #NAME? |  | #NAME? | 447
[18 empty] | -0.084 | -0.252 | 0.96407 |  | #NAME? | #NAME? |  | #NAME? | 448
[18 empty] | -0.084 | -0.196 | 0.977 |  | #NAME? | #NAME? |  | #NAME? | 449
[18 empty] | -0.084 | -0.14 | 0.98658 |  | #NAME? | #NAME? |  | #NAME? | 450
[18 empty] | -0.084 | -0.084 | 0.99292 |  | #NAME? | #NAME? |  | #NAME? | 451
[18 empty] | -0.084 | -0.028 | 0.99607 |  | #NAME? | #NAME? |  | #NAME? | 452
[18 empty] | -0.084 | 0.028 | 0.99607 |  | #NAME? | #NAME? |  | #NAME? | 453
[18 empty] | -0.084 | 0.084 | 0.99292 |  | #NAME? | #NAME? |  | #NAME? | 454
[18 empty] | -0.084 | 0.14 | 0.98658 |  | #NAME? | #NAME? |  | #NAME? | 455
[18 empty] | -0.084 | 0.196 | 0.977 |  | #NAME? | #NAME? |  | #NAME? | 456
[18 empty] | -0.084 | 0.252 | 0.96407 |  | #NAME? | #NAME? |  | #NAME? | 457
[18 empty] | -0.084 | 0.308 | 0.94767 |  | #NAME? | #NAME? |  | #NAME? | 458
[18 empty] | -0.084 | 0.364 | 0.9276 |  | #NAME? | #NAME? |  | #NAME? | 459
[18 empty] | -0.084 | 0.42 | 0.90363 |  | #NAME? | #NAME? |  | #NAME? | 460
[18 empty] | -0.084 | 0.476 | 0.87542 |  | #NAME? | #NAME? |  | #NAME? | 461
[18 empty] | -0.084 | 0.532 | 0.84257 |  | #NAME? | #NAME? |  | #NAME? | 462
[18 empty] | -0.084 | 0.588 | 0.80449 |  | #NAME? | #NAME? |  | #NAME? | 463
[18 empty] | -0.084 | 0.644 | 0.7604 |  | #NAME? | #NAME? |  | #NAME? | 464
[18 empty] | -0.084 | 0.7 | 0.70919 |  | #NAME? | #NAME? |  | #NAME? | 465
[18 empty] | -0.084 | 0.756 | 0.64916 |  | #NAME? | #NAME? |  | #NAME? | 466
[18 empty] | -0.084 | 0.812 | 0.57758 |  | #NAME? | #NAME? |  | #NAME? | 467
[18 empty] | -0.084 | 0.868 | 0.48941 |  | #NAME? | #NAME? |  | #NAME? | 468
[18 empty] | -0.084 | 0.924 | 0.37305 |  | #NAME? | #NAME? |  | #NAME? | 469
[18 empty] | -0.084 | 0.98 | 0.1804 |  | #NAME? | #NAME? |  | #NAME? | 470
[18 empty] | -0.028 | -0.98 | 0.19702 |  | #NAME? | #NAME? |  | #NAME? | 471
[18 empty] | -0.028 | -0.924 | 0.38137 |  | #NAME? | #NAME? |  | #NAME? | 472
[18 empty] | -0.028 | -0.868 | 0.49577 |  | #NAME? | #NAME? |  | #NAME? | 473
[18 empty] | -0.028 | -0.812 | 0.58299 |  | #NAME? | #NAME? |  | #NAME? | 474
[18 empty] | -0.028 | -0.756 | 0.65397 |  | #NAME? | #NAME? |  | #NAME? | 475
[18 empty] | -0.028 | -0.7 | 0.71359 |  | #NAME? | #NAME? |  | #NAME? | 476
[18 empty] | -0.028 | -0.644 | 0.76451 |  | #NAME? | #NAME? |  | #NAME? | 477
[18 empty] | -0.028 | -0.588 | 0.80838 |  | #NAME? | #NAME? |  | #NAME? | 478
[18 empty] | -0.028 | -0.532 | 0.84628 |  | #NAME? | #NAME? |  | #NAME? | 479
[18 empty] | -0.028 | -0.476 | 0.879 |  | #NAME? | #NAME? |  | #NAME? | 480
[18 empty] | -0.028 | -0.42 | 0.90709 |  | #NAME? | #NAME? |  | #NAME? | 481
[18 empty] | -0.028 | -0.364 | 0.93098 |  | #NAME? | #NAME? |  | #NAME? | 482
[18 empty] | -0.028 | -0.308 | 0.95097 |  | #NAME? | #NAME? |  | #NAME? | 483
[18 empty] | -0.028 | -0.252 | 0.96732 |  | #NAME? | #NAME? |  | #NAME? | 484
[18 empty] | -0.028 | -0.196 | 0.9802 |  | #NAME? | #NAME? |  | #NAME? | 485
[18 empty] | -0.028 | -0.14 | 0.98976 |  | #NAME? | #NAME? |  | #NAME? | 486
[18 empty] | -0.028 | -0.084 | 0.99607 |  | #NAME? | #NAME? |  | #NAME? | 487
[18 empty] | -0.028 | -0.028 | 0.99922 |  | #NAME? | #NAME? |  | #NAME? | 488
[18 empty] | -0.028 | 0.028 | 0.99922 |  | #NAME? | #NAME? |  | #NAME? | 489
[18 empty] | -0.028 | 0.084 | 0.99607 |  | #NAME? | #NAME? |  | #NAME? | 490
[18 empty] | -0.028 | 0.14 | 0.98976 |  | #NAME? | #NAME? |  | #NAME? | 491
[18 empty] | -0.028 | 0.196 | 0.9802 |  | #NAME? | #NAME? |  | #NAME? | 492
[18 empty] | -0.028 | 0.252 | 0.96732 |  | #NAME? | #NAME? |  | #NAME? | 493
[18 empty] | -0.028 | 0.308 | 0.95097 |  | #NAME? | #NAME? |  | #NAME? | 494
[18 empty] | -0.028 | 0.364 | 0.93098 |  | #NAME? | #NAME? |  | #NAME? | 495
[18 empty] | -0.028 | 0.42 | 0.90709 |  | #NAME? | #NAME? |  | #NAME? | 496
[18 empty] | -0.028 | 0.476 | 0.879 |  | #NAME? | #NAME? |  | #NAME? | 497
[18 empty] | -0.028 | 0.532 | 0.84628 |  | #NAME? | #NAME? |  | #NAME? | 498
[18 empty] | -0.028 | 0.588 | 0.80838 |  | #NAME? | #NAME? |  | #NAME? | 499
[18 empty] | -0.028 | 0.644 | 0.76451 |  | #NAME? | #NAME? |  | #NAME? | 500
[18 empty] | -0.028 | 0.7 | 0.71359 |  | #NAME? | #NAME? |  | #NAME? | 501
[18 empty] | -0.028 | 0.756 | 0.65397 |  | #NAME? | #NAME? |  | #NAME? | 502
[18 empty] | -0.028 | 0.812 | 0.58299 |  | #NAME? | #NAME? |  | #NAME? | 503
[18 empty] | -0.028 | 0.868 | 0.49577 |  | #NAME? | #NAME? |  | #NAME? | 504
[18 empty] | -0.028 | 0.924 | 0.38137 |  | #NAME? | #NAME? |  | #NAME? | 505
[18 empty] | -0.028 | 0.98 | 0.19702 |  | #NAME? | #NAME? |  | #NAME? | 506
[18 empty] | 0.028 | -0.98 | 0.19702 |  | #NAME? | #NAME? |  | #NAME? | 507
[18 empty] | 0.028 | -0.924 | 0.38137 |  | #NAME? | #NAME? |  | #NAME? | 508
[18 empty] | 0.028 | -0.868 | 0.49577 |  | #NAME? | #NAME? |  | #NAME? | 509
[18 empty] | 0.028 | -0.812 | 0.58299 |  | #NAME? | #NAME? |  | #NAME? | 510
[18 empty] | 0.028 | -0.756 | 0.65397 |  | #NAME? | #NAME? |  | #NAME? | 511
[18 empty] | 0.028 | -0.7 | 0.71359 |  | #NAME? | #NAME? |  | #NAME? | 512
[18 empty] | 0.028 | -0.644 | 0.76451 |  | #NAME? | #NAME? |  | #NAME? | 513
[18 empty] | 0.028 | -0.588 | 0.80838 |  | #NAME? | #NAME? |  | #NAME? | 514
[18 empty] | 0.028 | -0.532 | 0.84628 |  | #NAME? | #NAME? |  | #NAME? | 515
[18 empty] | 0.028 | -0.476 | 0.879 |  | #NAME? | #NAME? |  | #NAME? | 516
[18 empty] | 0.028 | -0.42 | 0.90709 |  | #NAME? | #NAME? |  | #NAME? | 517
[18 empty] | 0.028 | -0.364 | 0.93098 |  | #NAME? | #NAME? |  | #NAME? | 518
[18 empty] | 0.028 | -0.308 | 0.95097 |  | #NAME? | #NAME? |  | #NAME? | 519
[18 empty] | 0.028 | -0.252 | 0.96732 |  | #NAME? | #NAME? |  | #NAME? | 520
[18 empty] | 0.028 | -0.196 | 0.9802 |  | #NAME? | #NAME? |  | #NAME? | 521
[18 empty] | 0.028 | -0.14 | 0.98976 |  | #NAME? | #NAME? |  | #NAME? | 522
[18 empty] | 0.028 | -0.084 | 0.99607 |  | #NAME? | #NAME? |  | #NAME? | 523
[18 empty] | 0.028 | -0.028 | 0.99922 |  | #NAME? | #NAME? |  | #NAME? | 524
[18 empty] | 0.028 | 0.028 | 0.99922 |  | #NAME? | #NAME? |  | #NAME? | 525
[18 empty] | 0.028 | 0.084 | 0.99607 |  | #NAME? | #NAME? |  | #NAME? | 526
[18 empty] | 0.028 | 0.14 | 0.98976 |  | #NAME? | #NAME? |  | #NAME? | 527
[18 empty] | 0.028 | 0.196 | 0.9802 |  | #NAME? | #NAME? |  | #NAME? | 528
[18 empty] | 0.028 | 0.252 | 0.96732 |  | #NAME? | #NAME? |  | #NAME? | 529
[18 empty] | 0.028 | 0.308 | 0.95097 |  | #NAME? | #NAME? |  | #NAME? | 530
[18 empty] | 0.028 | 0.364 | 0.93098 |  | #NAME? | #NAME? |  | #NAME? | 531
[18 empty] | 0.028 | 0.42 | 0.90709 |  | #NAME? | #NAME? |  | #NAME? | 532
[18 empty] | 0.028 | 0.476 | 0.879 |  | #NAME? | #NAME? |  | #NAME? | 533
[18 empty] | 0.028 | 0.532 | 0.84628 |  | #NAME? | #NAME? |  | #NAME? | 534
[18 empty] | 0.028 | 0.588 | 0.80838 |  | #NAME? | #NAME? |  | #NAME? | 535
[18 empty] | 0.028 | 0.644 | 0.76451 |  | #NAME? | #NAME? |  | #NAME? | 536
[18 empty] | 0.028 | 0.7 | 0.71359 |  | #NAME? | #NAME? |  | #NAME? | 537
[18 empty] | 0.028 | 0.756 | 0.65397 |  | #NAME? | #NAME? |  | #NAME? | 538
[18 empty] | 0.028 | 0.812 | 0.58299 |  | #NAME? | #NAME? |  | #NAME? | 539
[18 empty] | 0.028 | 0.868 | 0.49577 |  | #NAME? | #NAME? |  | #NAME? | 540
[18 empty] | 0.028 | 0.924 | 0.38137 |  | #NAME? | #NAME? |  | #NAME? | 541
[18 empty] | 0.028 | 0.98 | 0.19702 |  | #NAME? | #NAME? |  | #NAME? | 542
[18 empty] | 0.084 | -0.98 | 0.1804 |  | #NAME? | #NAME? |  | #NAME? | 543
[18 empty] | 0.084 | -0.924 | 0.37305 |  | #NAME? | #NAME? |  | #NAME? | 544
[18 empty] | 0.084 | -0.868 | 0.48941 |  | #NAME? | #NAME? |  | #NAME? | 545
[18 empty] | 0.084 | -0.812 | 0.57758 |  | #NAME? | #NAME? |  | #NAME? | 546
[18 empty] | 0.084 | -0.756 | 0.64916 |  | #NAME? | #NAME? |  | #NAME? | 547
[18 empty] | 0.084 | -0.7 | 0.70919 |  | #NAME? | #NAME? |  | #NAME? | 548
[18 empty] | 0.084 | -0.644 | 0.7604 |  | #NAME? | #NAME? |  | #NAME? | 549
[18 empty] | 0.084 | -0.588 | 0.80449 |  | #NAME? | #NAME? |  | #NAME? | 550
[18 empty] | 0.084 | -0.532 | 0.84257 |  | #NAME? | #NAME? |  | #NAME? | 551
[18 empty] | 0.084 | -0.476 | 0.87542 |  | #NAME? | #NAME? |  | #NAME? | 552
[18 empty] | 0.084 | -0.42 | 0.90363 |  | #NAME? | #NAME? |  | #NAME? | 553
[18 empty] | 0.084 | -0.364 | 0.9276 |  | #NAME? | #NAME? |  | #NAME? | 554
[18 empty] | 0.084 | -0.308 | 0.94767 |  | #NAME? | #NAME? |  | #NAME? | 555
[18 empty] | 0.084 | -0.252 | 0.96407 |  | #NAME? | #NAME? |  | #NAME? | 556
[18 empty] | 0.084 | -0.196 | 0.977 |  | #NAME? | #NAME? |  | #NAME? | 557
[18 empty] | 0.084 | -0.14 | 0.98658 |  | #NAME? | #NAME? |  | #NAME? | 558
[18 empty] | 0.084 | -0.084 | 0.99292 |  | #NAME? | #NAME? |  | #NAME? | 559
[18 empty] | 0.084 | -0.028 | 0.99607 |  | #NAME? | #NAME? |  | #NAME? | 560
[18 empty] | 0.084 | 0.028 | 0.99607 |  | #NAME? | #NAME? |  | #NAME? | 561
[18 empty] | 0.084 | 0.084 | 0.99292 |  | #NAME? | #NAME? |  | #NAME? | 562
[18 empty] | 0.084 | 0.14 | 0.98658 |  | #NAME? | #NAME? |  | #NAME? | 563
[18 empty] | 0.084 | 0.196 | 0.977 |  | #NAME? | #NAME? |  | #NAME? | 564
[18 empty] | 0.084 | 0.252 | 0.96407 |  | #NAME? | #NAME? |  | #NAME? | 565
[18 empty] | 0.084 | 0.308 | 0.94767 |  | #NAME? | #NAME? |  | #NAME? | 566
[18 empty] | 0.084 | 0.364 | 0.9276 |  | #NAME? | #NAME? |  | #NAME? | 567
[18 empty] | 0.084 | 0.42 | 0.90363 |  | #NAME? | #NAME? |  | #NAME? | 568
[18 empty] | 0.084 | 0.476 | 0.87542 |  | #NAME? | #NAME? |  | #NAME? | 569
[18 empty] | 0.084 | 0.532 | 0.84257 |  | #NAME? | #NAME? |  | #NAME? | 570
[18 empty] | 0.084 | 0.588 | 0.80449 |  | #NAME? | #NAME? |  | #NAME? | 571
[18 empty] | 0.084 | 0.644 | 0.7604 |  | #NAME? | #NAME? |  | #NAME? | 572
[18 empty] | 0.084 | 0.7 | 0.70919 |  | #NAME? | #NAME? |  | #NAME? | 573
[18 empty] | 0.084 | 0.756 | 0.64916 |  | #NAME? | #NAME? |  | #NAME? | 574
[18 empty] | 0.084 | 0.812 | 0.57758 |  | #NAME? | #NAME? |  | #NAME? | 575
[18 empty] | 0.084 | 0.868 | 0.48941 |  | #NAME? | #NAME? |  | #NAME? | 576
[18 empty] | 0.084 | 0.924 | 0.37305 |  | #NAME? | #NAME? |  | #NAME? | 577
[18 empty] | 0.084 | 0.98 | 0.1804 |  | #NAME? | #NAME? |  | #NAME? | 578
[18 empty] | 0.14 | -0.98 | 0.14142 |  | #NAME? | #NAME? |  | #NAME? | 579
[18 empty] | 0.14 | -0.924 | 0.35584 |  | #NAME? | #NAME? |  | #NAME? | 580
[18 empty] | 0.14 | -0.868 | 0.47642 |  | #NAME? | #NAME? |  | #NAME? | 581
[18 empty] | 0.14 | -0.812 | 0.56662 |  | #NAME? | #NAME? |  | #NAME? | 582
[18 empty] | 0.14 | -0.756 | 0.63942 |  | #NAME? | #NAME? |  | #NAME? | 583
[18 empty] | 0.14 | -0.7 | 0.70029 |  | #NAME? | #NAME? |  | #NAME? | 584
[18 empty] | 0.14 | -0.644 | 0.75211 |  | #NAME? | #NAME? |  | #NAME? | 585
[18 empty] | 0.14 | -0.588 | 0.79665 |  | #NAME? | #NAME? |  | #NAME? | 586
[18 empty] | 0.14 | -0.532 | 0.83509 |  | #NAME? | #NAME? |  | #NAME? | 587
[18 empty] | 0.14 | -0.476 | 0.86823 |  | #NAME? | #NAME? |  | #NAME? | 588
[18 empty] | 0.14 | -0.42 | 0.89666 |  | #NAME? | #NAME? |  | #NAME? | 589
[18 empty] | 0.14 | -0.364 | 0.92082 |  | #NAME? | #NAME? |  | #NAME? | 590
[18 empty] | 0.14 | -0.308 | 0.94103 |  | #NAME? | #NAME? |  | #NAME? | 591
[18 empty] | 0.14 | -0.252 | 0.95755 |  | #NAME? | #NAME? |  | #NAME? | 592
[18 empty] | 0.14 | -0.196 | 0.97056 |  | #NAME? | #NAME? |  | #NAME? | 593
[18 empty] | 0.14 | -0.14 | 0.9802 |  | #NAME? | #NAME? |  | #NAME? | 594
[18 empty] | 0.14 | -0.084 | 0.98658 |  | #NAME? | #NAME? |  | #NAME? | 595
[18 empty] | 0.14 | -0.028 | 0.98976 |  | #NAME? | #NAME? |  | #NAME? | 596
[18 empty] | 0.14 | 0.028 | 0.98976 |  | #NAME? | #NAME? |  | #NAME? | 597
[18 empty] | 0.14 | 0.084 | 0.98658 |  | #NAME? | #NAME? |  | #NAME? | 598
[18 empty] | 0.14 | 0.14 | 0.9802 |  | #NAME? | #NAME? |  | #NAME? | 599
[18 empty] | 0.14 | 0.196 | 0.97056 |  | #NAME? | #NAME? |  | #NAME? | 600
[18 empty] | 0.14 | 0.252 | 0.95755 |  | #NAME? | #NAME? |  | #NAME? | 601
[18 empty] | 0.14 | 0.308 | 0.94103 |  | #NAME? | #NAME? |  | #NAME? | 602
[18 empty] | 0.14 | 0.364 | 0.92082 |  | #NAME? | #NAME? |  | #NAME? | 603
[18 empty] | 0.14 | 0.42 | 0.89666 |  | #NAME? | #NAME? |  | #NAME? | 604
[18 empty] | 0.14 | 0.476 | 0.86823 |  | #NAME? | #NAME? |  | #NAME? | 605
[18 empty] | 0.14 | 0.532 | 0.83509 |  | #NAME? | #NAME? |  | #NAME? | 606
[18 empty] | 0.14 | 0.588 | 0.79665 |  | #NAME? | #NAME? |  | #NAME? | 607
[18 empty] | 0.14 | 0.644 | 0.75211 |  | #NAME? | #NAME? |  | #NAME? | 608
[18 empty] | 0.14 | 0.7 | 0.70029 |  | #NAME? | #NAME? |  | #NAME? | 609
[18 empty] | 0.14 | 0.756 | 0.63942 |  | #NAME? | #NAME? |  | #NAME? | 610
[18 empty] | 0.14 | 0.812 | 0.56662 |  | #NAME? | #NAME? |  | #NAME? | 611
[18 empty] | 0.14 | 0.868 | 0.47642 |  | #NAME? | #NAME? |  | #NAME? | 612
[18 empty] | 0.14 | 0.924 | 0.35584 |  | #NAME? | #NAME? |  | #NAME? | 613
[18 empty] | 0.14 | 0.98 | 0.14142 |  | #NAME? | #NAME? |  | #NAME? | 614
[18 empty] | 0.196 | -0.98 | 0.034409 |  | #NAME? | #NAME? |  | #NAME? | 615
[18 empty] | 0.196 | -0.924 | 0.32834 |  | #NAME? | #NAME? |  | #NAME? | 616
[18 empty] | 0.196 | -0.868 | 0.45625 |  | #NAME? | #NAME? |  | #NAME? | 617
[18 empty] | 0.196 | -0.812 | 0.54976 |  | #NAME? | #NAME? |  | #NAME? | 618
[18 empty] | 0.196 | -0.756 | 0.62454 |  | #NAME? | #NAME? |  | #NAME? | 619
[18 empty] | 0.196 | -0.7 | 0.68672 |  | #NAME? | #NAME? |  | #NAME? | 620
[18 empty] | 0.196 | -0.644 | 0.73949 |  | #NAME? | #NAME? |  | #NAME? | 621
[18 empty] | 0.196 | -0.588 | 0.78475 |  | #NAME? | #NAME? |  | #NAME? | 622
[18 empty] | 0.196 | -0.532 | 0.82375 |  | #NAME? | #NAME? |  | #NAME? | 623
[18 empty] | 0.196 | -0.476 | 0.85733 |  | #NAME? | #NAME? |  | #NAME? | 624
[18 empty] | 0.196 | -0.42 | 0.88611 |  | #NAME? | #NAME? |  | #NAME? | 625
[18 empty] | 0.196 | -0.364 | 0.91054 |  | #NAME? | #NAME? |  | #NAME? | 626
[18 empty] | 0.196 | -0.308 | 0.93098 |  | #NAME? | #NAME? |  | #NAME? | 627
[18 empty] | 0.196 | -0.252 | 0.94767 |  | #NAME? | #NAME? |  | #NAME? | 628
[18 empty] | 0.196 | -0.196 | 0.96082 |  | #NAME? | #NAME? |  | #NAME? | 629
[18 empty] | 0.196 | -0.14 | 0.97056 |  | #NAME? | #NAME? |  | #NAME? | 630
[18 empty] | 0.196 | -0.084 | 0.977 |  | #NAME? | #NAME? |  | #NAME? | 631
[18 empty] | 0.196 | -0.028 | 0.9802 |  | #NAME? | #NAME? |  | #NAME? | 632
[18 empty] | 0.196 | 0.028 | 0.9802 |  | #NAME? | #NAME? |  | #NAME? | 633
[18 empty] | 0.196 | 0.084 | 0.977 |  | #NAME? | #NAME? |  | #NAME? | 634
[18 empty] | 0.196 | 0.14 | 0.97056 |  | #NAME? | #NAME? |  | #NAME? | 635
[18 empty] | 0.196 | 0.196 | 0.96082 |  | #NAME? | #NAME? |  | #NAME? | 636
[18 empty] | 0.196 | 0.252 | 0.94767 |  | #NAME? | #NAME? |  | #NAME? | 637
[18 empty] | 0.196 | 0.308 | 0.93098 |  | #NAME? | #NAME? |  | #NAME? | 638
[18 empty] | 0.196 | 0.364 | 0.91054 |  | #NAME? | #NAME? |  | #NAME? | 639
[18 empty] | 0.196 | 0.42 | 0.88611 |  | #NAME? | #NAME? |  | #NAME? | 640
[18 empty] | 0.196 | 0.476 | 0.85733 |  | #NAME? | #NAME? |  | #NAME? | 641
[18 empty] | 0.196 | 0.532 | 0.82375 |  | #NAME? | #NAME? |  | #NAME? | 642
[18 empty] | 0.196 | 0.588 | 0.78475 |  | #NAME? | #NAME? |  | #NAME? | 643
[18 empty] | 0.196 | 0.644 | 0.73949 |  | #NAME? | #NAME? |  | #NAME? | 644
[18 empty] | 0.196 | 0.7 | 0.68672 |  | #NAME? | #NAME? |  | #NAME? | 645
[18 empty] | 0.196 | 0.756 | 0.62454 |  | #NAME? | #NAME? |  | #NAME? | 646
[18 empty] | 0.196 | 0.812 | 0.54976 |  | #NAME? | #NAME? |  | #NAME? | 647
[18 empty] | 0.196 | 0.868 | 0.45625 |  | #NAME? | #NAME? |  | #NAME? | 648
[18 empty] | 0.196 | 0.924 | 0.32834 |  | #NAME? | #NAME? |  | #NAME? | 649
[18 empty] | 0.196 | 0.98 | 0.034409 |  | #NAME? | #NAME? |  | #NAME? | 650
[18 empty] | 0.252 | -0.924 | 0.28761 |  | #NAME? | #NAME? |  | #NAME? | 651
[18 empty] | 0.252 | -0.868 | 0.42787 |  | #NAME? | #NAME? |  | #NAME? | 652
[18 empty] | 0.252 | -0.812 | 0.52645 |  | #NAME? | #NAME? |  | #NAME? | 653
[18 empty] | 0.252 | -0.756 | 0.60412 |  | #NAME? | #NAME? |  | #NAME? | 654
[18 empty] | 0.252 | -0.7 | 0.6682 |  | #NAME? | #NAME? |  | #NAME? | 655
[18 empty] | 0.252 | -0.644 | 0.72233 |  | #NAME? | #NAME? |  | #NAME? | 656
[18 empty] | 0.252 | -0.588 | 0.7686 |  | #NAME? | #NAME? |  | #NAME? | 657
[18 empty] | 0.252 | -0.532 | 0.80838 |  | #NAME? | #NAME? |  | #NAME? | 658
[18 empty] | 0.252 | -0.476 | 0.84257 |  | #NAME? | #NAME? |  | #NAME? | 659
[18 empty] | 0.252 | -0.42 | 0.87183 |  | #NAME? | #NAME? |  | #NAME? | 660
[18 empty] | 0.252 | -0.364 | 0.89666 |  | #NAME? | #NAME? |  | #NAME? | 661
[18 empty] | 0.252 | -0.308 | 0.91741 |  | #NAME? | #NAME? |  | #NAME? | 662
[18 empty] | 0.252 | -0.252 | 0.93434 |  | #NAME? | #NAME? |  | #NAME? | 663
[18 empty] | 0.252 | -0.196 | 0.94767 |  | #NAME? | #NAME? |  | #NAME? | 664
[18 empty] | 0.252 | -0.14 | 0.95755 |  | #NAME? | #NAME? |  | #NAME? | 665
[18 empty] | 0.252 | -0.084 | 0.96407 |  | #NAME? | #NAME? |  | #NAME? | 666
[18 empty] | 0.252 | -0.028 | 0.96732 |  | #NAME? | #NAME? |  | #NAME? | 667
[18 empty] | 0.252 | 0.028 | 0.96732 |  | #NAME? | #NAME? |  | #NAME? | 668
[18 empty] | 0.252 | 0.084 | 0.96407 |  | #NAME? | #NAME? |  | #NAME? | 669
[18 empty] | 0.252 | 0.14 | 0.95755 |  | #NAME? | #NAME? |  | #NAME? | 670
[18 empty] | 0.252 | 0.196 | 0.94767 |  | #NAME? | #NAME? |  | #NAME? | 671
[18 empty] | 0.252 | 0.252 | 0.93434 |  | #NAME? | #NAME? |  | #NAME? | 672
[18 empty] | 0.252 | 0.308 | 0.91741 |  | #NAME? | #NAME? |  | #NAME? | 673
[18 empty] | 0.252 | 0.364 | 0.89666 |  | #NAME? | #NAME? |  | #NAME? | 674
[18 empty] | 0.252 | 0.42 | 0.87183 |  | #NAME? | #NAME? |  | #NAME? | 675
[18 empty] | 0.252 | 0.476 | 0.84257 |  | #NAME? | #NAME? |  | #NAME? | 676
[18 empty] | 0.252 | 0.532 | 0.80838 |  | #NAME? | #NAME? |  | #NAME? | 677
[18 empty] | 0.252 | 0.588 | 0.7686 |  | #NAME? | #NAME? |  | #NAME? | 678
[18 empty] | 0.252 | 0.644 | 0.72233 |  | #NAME? | #NAME? |  | #NAME? | 679
[18 empty] | 0.252 | 0.7 | 0.6682 |  | #NAME? | #NAME? |  | #NAME? | 680
[18 empty] | 0.252 | 0.756 | 0.60412 |  | #NAME? | #NAME? |  | #NAME? | 681
[18 empty] | 0.252 | 0.812 | 0.52645 |  | #NAME? | #NAME? |  | #NAME? | 682
[18 empty] | 0.252 | 0.868 | 0.42787 |  | #NAME? | #NAME? |  | #NAME? | 683
[18 empty] | 0.252 | 0.924 | 0.28761 |  | #NAME? | #NAME? |  | #NAME? | 684
[18 empty] | 0.308 | -0.924 | 0.22663 |  | #NAME? | #NAME? |  | #NAME? | 685
[18 empty] | 0.308 | -0.868 | 0.3895 |  | #NAME? | #NAME? |  | #NAME? | 686
[18 empty] | 0.308 | -0.812 | 0.49577 |  | #NAME? | #NAME? |  | #NAME? | 687
[18 empty] | 0.308 | -0.756 | 0.57758 |  | #NAME? | #NAME? |  | #NAME? | 688
[18 empty] | 0.308 | -0.7 | 0.64431 |  | #NAME? | #NAME? |  | #NAME? | 689
[18 empty] | 0.308 | -0.644 | 0.70029 |  | #NAME? | #NAME? |  | #NAME? | 690
[18 empty] | 0.308 | -0.588 | 0.74793 |  | #NAME? | #NAME? |  | #NAME? | 691
[18 empty] | 0.308 | -0.532 | 0.78874 |  | #NAME? | #NAME? |  | #NAME? | 692
[18 empty] | 0.308 | -0.476 | 0.82375 |  | #NAME? | #NAME? |  | #NAME? | 693
[18 empty] | 0.308 | -0.42 | 0.85366 |  | #NAME? | #NAME? |  | #NAME? | 694
[18 empty] | 0.308 | -0.364 | 0.879 |  | #NAME? | #NAME? |  | #NAME? | 695
[18 empty] | 0.308 | -0.308 | 0.90015 |  | #NAME? | #NAME? |  | #NAME? | 696
[18 empty] | 0.308 | -0.252 | 0.91741 |  | #NAME? | #NAME? |  | #NAME? | 697
[18 empty] | 0.308 | -0.196 | 0.93098 |  | #NAME? | #NAME? |  | #NAME? | 698
[18 empty] | 0.308 | -0.14 | 0.94103 |  | #NAME? | #NAME? |  | #NAME? | 699
[18 empty] | 0.308 | -0.084 | 0.94767 |  | #NAME? | #NAME? |  | #NAME? | 700
[18 empty] | 0.308 | -0.028 | 0.95097 |  | #NAME? | #NAME? |  | #NAME? | 701
[18 empty] | 0.308 | 0.028 | 0.95097 |  | #NAME? | #NAME? |  | #NAME? | 702
[18 empty] | 0.308 | 0.084 | 0.94767 |  | #NAME? | #NAME? |  | #NAME? | 703
[18 empty] | 0.308 | 0.14 | 0.94103 |  | #NAME? | #NAME? |  | #NAME? | 704
[18 empty] | 0.308 | 0.196 | 0.93098 |  | #NAME? | #NAME? |  | #NAME? | 705
[18 empty] | 0.308 | 0.252 | 0.91741 |  | #NAME? | #NAME? |  | #NAME? | 706
[18 empty] | 0.308 | 0.308 | 0.90015 |  | #NAME? | #NAME? |  | #NAME? | 707
[18 empty] | 0.308 | 0.364 | 0.879 |  | #NAME? | #NAME? |  | #NAME? | 708
[18 empty] | 0.308 | 0.42 | 0.85366 |  | #NAME? | #NAME? |  | #NAME? | 709
[18 empty] | 0.308 | 0.476 | 0.82375 |  | #NAME? | #NAME? |  | #NAME? | 710
[18 empty] | 0.308 | 0.532 | 0.78874 |  | #NAME? | #NAME? |  | #NAME? | 711
[18 empty] | 0.308 | 0.588 | 0.74793 |  | #NAME? | #NAME? |  | #NAME? | 712
[18 empty] | 0.308 | 0.644 | 0.70029 |  | #NAME? | #NAME? |  | #NAME? | 713
[18 empty] | 0.308 | 0.7 | 0.64431 |  | #NAME? | #NAME? |  | #NAME? | 714
[18 empty] | 0.308 | 0.756 | 0.57758 |  | #NAME? | #NAME? |  | #NAME? | 715
[18 empty] | 0.308 | 0.812 | 0.49577 |  | #NAME? | #NAME? |  | #NAME? | 716
[18 empty] | 0.308 | 0.868 | 0.3895 |  | #NAME? | #NAME? |  | #NAME? | 717
[18 empty] | 0.308 | 0.924 | 0.22663 |  | #NAME? | #NAME? |  | #NAME? | 718
[18 empty] | 0.364 | -0.924 | 0.11717 |  | #NAME? | #NAME? |  | #NAME? | 719
[18 empty] | 0.364 | -0.868 | 0.33776 |  | #NAME? | #NAME? |  | #NAME? | 720
[18 empty] | 0.364 | -0.812 | 0.45625 |  | #NAME? | #NAME? |  | #NAME? | 721
[18 empty] | 0.364 | -0.756 | 0.54403 |  | #NAME? | #NAME? |  | #NAME? | 722
[18 empty] | 0.364 | -0.7 | 0.61441 |  | #NAME? | #NAME? |  | #NAME? | 723
[18 empty] | 0.364 | -0.644 | 0.67288 |  | #NAME? | #NAME? |  | #NAME? | 724
[18 empty] | 0.364 | -0.588 | 0.72233 |  | #NAME? | #NAME? |  | #NAME? | 725
[18 empty] | 0.364 | -0.532 | 0.76451 |  | #NAME? | #NAME? |  | #NAME? | 726
[18 empty] | 0.364 | -0.476 | 0.80058 |  | #NAME? | #NAME? |  | #NAME? | 727
[18 empty] | 0.364 | -0.42 | 0.83133 |  | #NAME? | #NAME? |  | #NAME? | 728
[18 empty] | 0.364 | -0.364 | 0.85733 |  | #NAME? | #NAME? |  | #NAME? | 729
[18 empty] | 0.364 | -0.308 | 0.879 |  | #NAME? | #NAME? |  | #NAME? | 730
[18 empty] | 0.364 | -0.252 | 0.89666 |  | #NAME? | #NAME? |  | #NAME? | 731
[18 empty] | 0.364 | -0.196 | 0.91054 |  | #NAME? | #NAME? |  | #NAME? | 732
[18 empty] | 0.364 | -0.14 | 0.92082 |  | #NAME? | #NAME? |  | #NAME? | 733
[18 empty] | 0.364 | -0.084 | 0.9276 |  | #NAME? | #NAME? |  | #NAME? | 734
[18 empty] | 0.364 | -0.028 | 0.93098 |  | #NAME? | #NAME? |  | #NAME? | 735
[18 empty] | 0.364 | 0.028 | 0.93098 |  | #NAME? | #NAME? |  | #NAME? | 736
[18 empty] | 0.364 | 0.084 | 0.9276 |  | #NAME? | #NAME? |  | #NAME? | 737
[18 empty] | 0.364 | 0.14 | 0.92082 |  | #NAME? | #NAME? |  | #NAME? | 738
[18 empty] | 0.364 | 0.196 | 0.91054 |  | #NAME? | #NAME? |  | #NAME? | 739
[18 empty] | 0.364 | 0.252 | 0.89666 |  | #NAME? | #NAME? |  | #NAME? | 740
[18 empty] | 0.364 | 0.308 | 0.879 |  | #NAME? | #NAME? |  | #NAME? | 741
[18 empty] | 0.364 | 0.364 | 0.85733 |  | #NAME? | #NAME? |  | #NAME? | 742
[18 empty] | 0.364 | 0.42 | 0.83133 |  | #NAME? | #NAME? |  | #NAME? | 743
[18 empty] | 0.364 | 0.476 | 0.80058 |  | #NAME? | #NAME? |  | #NAME? | 744
[18 empty] | 0.364 | 0.532 | 0.76451 |  | #NAME? | #NAME? |  | #NAME? | 745
[18 empty] | 0.364 | 0.588 | 0.72233 |  | #NAME? | #NAME? |  | #NAME? | 746
[18 empty] | 0.364 | 0.644 | 0.67288 |  | #NAME? | #NAME? |  | #NAME? | 747
[18 empty] | 0.364 | 0.7 | 0.61441 |  | #NAME? | #NAME? |  | #NAME? | 748
[18 empty] | 0.364 | 0.756 | 0.54403 |  | #NAME? | #NAME? |  | #NAME? | 749
[18 empty] | 0.364 | 0.812 | 0.45625 |  | #NAME? | #NAME? |  | #NAME? | 750
[18 empty] | 0.364 | 0.868 | 0.33776 |  | #NAME? | #NAME? |  | #NAME? | 751
[18 empty] | 0.364 | 0.924 | 0.11717 |  | #NAME? | #NAME? |  | #NAME? | 752
[18 empty] | 0.42 | -0.868 | 0.26491 |  | #NAME? | #NAME? |  | #NAME? | 753
[18 empty] | 0.42 | -0.812 | 0.40529 |  | #NAME? | #NAME? |  | #NAME? | 754
[18 empty] | 0.42 | -0.756 | 0.50206 |  | #NAME? | #NAME? |  | #NAME? | 755
[18 empty] | 0.42 | -0.7 | 0.57758 |  | #NAME? | #NAME? |  | #NAME? | 756
[18 empty] | 0.42 | -0.644 | 0.63942 |  | #NAME? | #NAME? |  | #NAME? | 757
[18 empty] | 0.42 | -0.588 | 0.69127 |  | #NAME? | #NAME? |  | #NAME? | 758
[18 empty] | 0.42 | -0.532 | 0.73524 |  | #NAME? | #NAME? |  | #NAME? | 759
[18 empty] | 0.42 | -0.476 | 0.77267 |  | #NAME? | #NAME? |  | #NAME? | 760
[18 empty] | 0.42 | -0.42 | 0.80449 |  | #NAME? | #NAME? |  | #NAME? | 761
[18 empty] | 0.42 | -0.364 | 0.83133 |  | #NAME? | #NAME? |  | #NAME? | 762
[18 empty] | 0.42 | -0.308 | 0.85366 |  | #NAME? | #NAME? |  | #NAME? | 763
[18 empty] | 0.42 | -0.252 | 0.87183 |  | #NAME? | #NAME? |  | #NAME? | 764
[18 empty] | 0.42 | -0.196 | 0.88611 |  | #NAME? | #NAME? |  | #NAME? | 765
[18 empty] | 0.42 | -0.14 | 0.89666 |  | #NAME? | #NAME? |  | #NAME? | 766
[18 empty] | 0.42 | -0.084 | 0.90363 |  | #NAME? | #NAME? |  | #NAME? | 767
[18 empty] | 0.42 | -0.028 | 0.90709 |  | #NAME? | #NAME? |  | #NAME? | 768
[18 empty] | 0.42 | 0.028 | 0.90709 |  | #NAME? | #NAME? |  | #NAME? | 769
[18 empty] | 0.42 | 0.084 | 0.90363 |  | #NAME? | #NAME? |  | #NAME? | 770
[18 empty] | 0.42 | 0.14 | 0.89666 |  | #NAME? | #NAME? |  | #NAME? | 771
[18 empty] | 0.42 | 0.196 | 0.88611 |  | #NAME? | #NAME? |  | #NAME? | 772
[18 empty] | 0.42 | 0.252 | 0.87183 |  | #NAME? | #NAME? |  | #NAME? | 773
[18 empty] | 0.42 | 0.308 | 0.85366 |  | #NAME? | #NAME? |  | #NAME? | 774
[18 empty] | 0.42 | 0.364 | 0.83133 |  | #NAME? | #NAME? |  | #NAME? | 775
[18 empty] | 0.42 | 0.42 | 0.80449 |  | #NAME? | #NAME? |  | #NAME? | 776
[18 empty] | 0.42 | 0.476 | 0.77267 |  | #NAME? | #NAME? |  | #NAME? | 777
[18 empty] | 0.42 | 0.532 | 0.73524 |  | #NAME? | #NAME? |  | #NAME? | 778
[18 empty] | 0.42 | 0.588 | 0.69127 |  | #NAME? | #NAME? |  | #NAME? | 779
[18 empty] | 0.42 | 0.644 | 0.63942 |  | #NAME? | #NAME? |  | #NAME? | 780
[18 empty] | 0.42 | 0.7 | 0.57758 |  | #NAME? | #NAME? |  | #NAME? | 781
[18 empty] | 0.42 | 0.756 | 0.50206 |  | #NAME? | #NAME? |  | #NAME? | 782
[18 empty] | 0.42 | 0.812 | 0.40529 |  | #NAME? | #NAME? |  | #NAME? | 783
[18 empty] | 0.42 | 0.868 | 0.26491 |  | #NAME? | #NAME? |  | #NAME? | 784
[18 empty] | 0.476 | -0.868 | 0.14142 |  | #NAME? | #NAME? |  | #NAME? | 785
[18 empty] | 0.476 | -0.812 | 0.33776 |  | #NAME? | #NAME? |  | #NAME? | 786
[18 empty] | 0.476 | -0.756 | 0.44932 |  | #NAME? | #NAME? |  | #NAME? | 787
[18 empty] | 0.476 | -0.7 | 0.53238 |  | #NAME? | #NAME? |  | #NAME? | 788
[18 empty] | 0.476 | -0.644 | 0.59891 |  | #NAME? | #NAME? |  | #NAME? | 789
[18 empty] | 0.476 | -0.588 | 0.65397 |  | #NAME? | #NAME? |  | #NAME? | 790
[18 empty] | 0.476 | -0.532 | 0.70029 |  | #NAME? | #NAME? |  | #NAME? | 791
[18 empty] | 0.476 | -0.476 | 0.73949 |  | #NAME? | #NAME? |  | #NAME? | 792
[18 empty] | 0.476 | -0.42 | 0.77267 |  | #NAME? | #NAME? |  | #NAME? | 793
[18 empty] | 0.476 | -0.364 | 0.80058 |  | #NAME? | #NAME? |  | #NAME? | 794
[18 empty] | 0.476 | -0.308 | 0.82375 |  | #NAME? | #NAME? |  | #NAME? | 795
[18 empty] | 0.476 | -0.252 | 0.84257 |  | #NAME? | #NAME? |  | #NAME? | 796
[18 empty] | 0.476 | -0.196 | 0.85733 |  | #NAME? | #NAME? |  | #NAME? | 797
[18 empty] | 0.476 | -0.14 | 0.86823 |  | #NAME? | #NAME? |  | #NAME? | 798
[18 empty] | 0.476 | -0.084 | 0.87542 |  | #NAME? | #NAME? |  | #NAME? | 799
[18 empty] | 0.476 | -0.028 | 0.879 |  | #NAME? | #NAME? |  | #NAME? | 800
[18 empty] | 0.476 | 0.028 | 0.879 |  | #NAME? | #NAME? |  | #NAME? | 801
[18 empty] | 0.476 | 0.084 | 0.87542 |  | #NAME? | #NAME? |  | #NAME? | 802
[18 empty] | 0.476 | 0.14 | 0.86823 |  | #NAME? | #NAME? |  | #NAME? | 803
[18 empty] | 0.476 | 0.196 | 0.85733 |  | #NAME? | #NAME? |  | #NAME? | 804
[18 empty] | 0.476 | 0.252 | 0.84257 |  | #NAME? | #NAME? |  | #NAME? | 805
[18 empty] | 0.476 | 0.308 | 0.82375 |  | #NAME? | #NAME? |  | #NAME? | 806
[18 empty] | 0.476 | 0.364 | 0.80058 |  | #NAME? | #NAME? |  | #NAME? | 807
[18 empty] | 0.476 | 0.42 | 0.77267 |  | #NAME? | #NAME? |  | #NAME? | 808
[18 empty] | 0.476 | 0.476 | 0.73949 |  | #NAME? | #NAME? |  | #NAME? | 809
[18 empty] | 0.476 | 0.532 | 0.70029 |  | #NAME? | #NAME? |  | #NAME? | 810
[18 empty] | 0.476 | 0.588 | 0.65397 |  | #NAME? | #NAME? |  | #NAME? | 811
[18 empty] | 0.476 | 0.644 | 0.59891 |  | #NAME? | #NAME? |  | #NAME? | 812
[18 empty] | 0.476 | 0.7 | 0.53238 |  | #NAME? | #NAME? |  | #NAME? | 813
[18 empty] | 0.476 | 0.756 | 0.44932 |  | #NAME? | #NAME? |  | #NAME? | 814
[18 empty] | 0.476 | 0.812 | 0.33776 |  | #NAME? | #NAME? |  | #NAME? | 815
[18 empty] | 0.476 | 0.868 | 0.14142 |  | #NAME? | #NAME? |  | #NAME? | 816
[18 empty] | 0.532 | -0.812 | 0.24007 |  | #NAME? | #NAME? |  | #NAME? | 817
[18 empty] | 0.532 | -0.756 | 0.38137 |  | #NAME? | #NAME? |  | #NAME? | 818
[18 empty] | 0.532 | -0.7 | 0.47642 |  | #NAME? | #NAME? |  | #NAME? | 819
[18 empty] | 0.532 | -0.644 | 0.54976 |  | #NAME? | #NAME? |  | #NAME? | 820
[18 empty] | 0.532 | -0.588 | 0.60929 |  | #NAME? | #NAME? |  | #NAME? | 821
[18 empty] | 0.532 | -0.532 | 0.65875 |  | #NAME? | #NAME? |  | #NAME? | 822
[18 empty] | 0.532 | -0.476 | 0.70029 |  | #NAME? | #NAME? |  | #NAME? | 823
[18 empty] | 0.532 | -0.42 | 0.73524 |  | #NAME? | #NAME? |  | #NAME? | 824
[18 empty] | 0.532 | -0.364 | 0.76451 |  | #NAME? | #NAME? |  | #NAME? | 825
[18 empty] | 0.532 | -0.308 | 0.78874 |  | #NAME? | #NAME? |  | #NAME? | 826
[18 empty] | 0.532 | -0.252 | 0.80838 |  | #NAME? | #NAME? |  | #NAME? | 827
[18 empty] | 0.532 | -0.196 | 0.82375 |  | #NAME? | #NAME? |  | #NAME? | 828
[18 empty] | 0.532 | -0.14 | 0.83509 |  | #NAME? | #NAME? |  | #NAME? | 829
[18 empty] | 0.532 | -0.084 | 0.84257 |  | #NAME? | #NAME? |  | #NAME? | 830
[18 empty] | 0.532 | -0.028 | 0.84628 |  | #NAME? | #NAME? |  | #NAME? | 831
[18 empty] | 0.532 | 0.028 | 0.84628 |  | #NAME? | #NAME? |  | #NAME? | 832
[18 empty] | 0.532 | 0.084 | 0.84257 |  | #NAME? | #NAME? |  | #NAME? | 833
[18 empty] | 0.532 | 0.14 | 0.83509 |  | #NAME? | #NAME? |  | #NAME? | 834
[18 empty] | 0.532 | 0.196 | 0.82375 |  | #NAME? | #NAME? |  | #NAME? | 835
[18 empty] | 0.532 | 0.252 | 0.80838 |  | #NAME? | #NAME? |  | #NAME? | 836
[18 empty] | 0.532 | 0.308 | 0.78874 |  | #NAME? | #NAME? |  | #NAME? | 837
[18 empty] | 0.532 | 0.364 | 0.76451 |  | #NAME? | #NAME? |  | #NAME? | 838
[18 empty] | 0.532 | 0.42 | 0.73524 |  | #NAME? | #NAME? |  | #NAME? | 839
[18 empty] | 0.532 | 0.476 | 0.70029 |  | #NAME? | #NAME? |  | #NAME? | 840
[18 empty] | 0.532 | 0.532 | 0.65875 |  | #NAME? | #NAME? |  | #NAME? | 841
[18 empty] | 0.532 | 0.588 | 0.60929 |  | #NAME? | #NAME? |  | #NAME? | 842
[18 empty] | 0.532 | 0.644 | 0.54976 |  | #NAME? | #NAME? |  | #NAME? | 843
[18 empty] | 0.532 | 0.7 | 0.47642 |  | #NAME? | #NAME? |  | #NAME? | 844
[18 empty] | 0.532 | 0.756 | 0.38137 |  | #NAME? | #NAME? |  | #NAME? | 845
[18 empty] | 0.532 | 0.812 | 0.24007 |  | #NAME? | #NAME? |  | #NAME? | 846
[18 empty] | 0.588 | -0.756 | 0.28761 |  | #NAME? | #NAME? |  | #NAME? | 847
[18 empty] | 0.588 | -0.7 | 0.40529 |  | #NAME? | #NAME? |  | #NAME? | 848
[18 empty] | 0.588 | -0.644 | 0.48941 |  | #NAME? | #NAME? |  | #NAME? | 849
[18 empty] | 0.588 | -0.588 | 0.55544 |  | #NAME? | #NAME? |  | #NAME? | 850
[18 empty] | 0.588 | -0.532 | 0.60929 |  | #NAME? | #NAME? |  | #NAME? | 851
[18 empty] | 0.588 | -0.476 | 0.65397 |  | #NAME? | #NAME? |  | #NAME? | 852
[18 empty] | 0.588 | -0.42 | 0.69127 |  | #NAME? | #NAME? |  | #NAME? | 853
[18 empty] | 0.588 | -0.364 | 0.72233 |  | #NAME? | #NAME? |  | #NAME? | 854
[18 empty] | 0.588 | -0.308 | 0.74793 |  | #NAME? | #NAME? |  | #NAME? | 855
[18 empty] | 0.588 | -0.252 | 0.7686 |  | #NAME? | #NAME? |  | #NAME? | 856
[18 empty] | 0.588 | -0.196 | 0.78475 |  | #NAME? | #NAME? |  | #NAME? | 857
[18 empty] | 0.588 | -0.14 | 0.79665 |  | #NAME? | #NAME? |  | #NAME? | 858
[18 empty] | 0.588 | -0.084 | 0.80449 |  | #NAME? | #NAME? |  | #NAME? | 859
[18 empty] | 0.588 | -0.028 | 0.80838 |  | #NAME? | #NAME? |  | #NAME? | 860
[18 empty] | 0.588 | 0.028 | 0.80838 |  | #NAME? | #NAME? |  | #NAME? | 861
[18 empty] | 0.588 | 0.084 | 0.80449 |  | #NAME? | #NAME? |  | #NAME? | 862
[18 empty] | 0.588 | 0.14 | 0.79665 |  | #NAME? | #NAME? |  | #NAME? | 863
[18 empty] | 0.588 | 0.196 | 0.78475 |  | #NAME? | #NAME? |  | #NAME? | 864
[18 empty] | 0.588 | 0.252 | 0.7686 |  | #NAME? | #NAME? |  | #NAME? | 865
[18 empty] | 0.588 | 0.308 | 0.74793 |  | #NAME? | #NAME? |  | #NAME? | 866
[18 empty] | 0.588 | 0.364 | 0.72233 |  | #NAME? | #NAME? |  | #NAME? | 867
[18 empty] | 0.588 | 0.42 | 0.69127 |  | #NAME? | #NAME? |  | #NAME? | 868
[18 empty] | 0.588 | 0.476 | 0.65397 |  | #NAME? | #NAME? |  | #NAME? | 869
[18 empty] | 0.588 | 0.532 | 0.60929 |  | #NAME? | #NAME? |  | #NAME? | 870
[18 empty] | 0.588 | 0.588 | 0.55544 |  | #NAME? | #NAME? |  | #NAME? | 871
[18 empty] | 0.588 | 0.644 | 0.48941 |  | #NAME? | #NAME? |  | #NAME? | 872
[18 empty] | 0.588 | 0.7 | 0.40529 |  | #NAME? | #NAME? |  | #NAME? | 873
[18 empty] | 0.588 | 0.756 | 0.28761 |  | #NAME? | #NAME? |  | #NAME? | 874
[18 empty] | 0.644 | -0.756 | 0.11717 |  | #NAME? | #NAME? |  | #NAME? | 875
[18 empty] | 0.644 | -0.7 | 0.30865 |  | #NAME? | #NAME? |  | #NAME? | 876
[18 empty] | 0.644 | -0.644 | 0.41295 |  | #NAME? | #NAME? |  | #NAME? | 877
[18 empty] | 0.644 | -0.588 | 0.48941 |  | #NAME? | #NAME? |  | #NAME? | 878
[18 empty] | 0.644 | -0.532 | 0.54976 |  | #NAME? | #NAME? |  | #NAME? | 879
[18 empty] | 0.644 | -0.476 | 0.59891 |  | #NAME? | #NAME? |  | #NAME? | 880
[18 empty] | 0.644 | -0.42 | 0.63942 |  | #NAME? | #NAME? |  | #NAME? | 881
[18 empty] | 0.644 | -0.364 | 0.67288 |  | #NAME? | #NAME? |  | #NAME? | 882
[18 empty] | 0.644 | -0.308 | 0.70029 |  | #NAME? | #NAME? |  | #NAME? | 883
[18 empty] | 0.644 | -0.252 | 0.72233 |  | #NAME? | #NAME? |  | #NAME? | 884
[18 empty] | 0.644 | -0.196 | 0.73949 |  | #NAME? | #NAME? |  | #NAME? | 885
[18 empty] | 0.644 | -0.14 | 0.75211 |  | #NAME? | #NAME? |  | #NAME? | 886
[18 empty] | 0.644 | -0.084 | 0.7604 |  | #NAME? | #NAME? |  | #NAME? | 887
[18 empty] | 0.644 | -0.028 | 0.76451 |  | #NAME? | #NAME? |  | #NAME? | 888
[18 empty] | 0.644 | 0.028 | 0.76451 |  | #NAME? | #NAME? |  | #NAME? | 889
[18 empty] | 0.644 | 0.084 | 0.7604 |  | #NAME? | #NAME? |  | #NAME? | 890
[18 empty] | 0.644 | 0.14 | 0.75211 |  | #NAME? | #NAME? |  | #NAME? | 891
[18 empty] | 0.644 | 0.196 | 0.73949 |  | #NAME? | #NAME? |  | #NAME? | 892
[18 empty] | 0.644 | 0.252 | 0.72233 |  | #NAME? | #NAME? |  | #NAME? | 893
[18 empty] | 0.644 | 0.308 | 0.70029 |  | #NAME? | #NAME? |  | #NAME? | 894
[18 empty] | 0.644 | 0.364 | 0.67288 |  | #NAME? | #NAME? |  | #NAME? | 895
[18 empty] | 0.644 | 0.42 | 0.63942 |  | #NAME? | #NAME? |  | #NAME? | 896
[18 empty] | 0.644 | 0.476 | 0.59891 |  | #NAME? | #NAME? |  | #NAME? | 897
[18 empty] | 0.644 | 0.532 | 0.54976 |  | #NAME? | #NAME? |  | #NAME? | 898
[18 empty] | 0.644 | 0.588 | 0.48941 |  | #NAME? | #NAME? |  | #NAME? | 899
[18 empty] | 0.644 | 0.644 | 0.41295 |  | #NAME? | #NAME? |  | #NAME? | 900
[18 empty] | 0.644 | 0.7 | 0.30865 |  | #NAME? | #NAME? |  | #NAME? | 901
[18 empty] | 0.644 | 0.756 | 0.11717 |  | #NAME? | #NAME? |  | #NAME? | 902
[18 empty] | 0.7 | -0.7 | 0.14142 |  | #NAME? | #NAME? |  | #NAME? | 903
[18 empty] | 0.7 | -0.644 | 0.30865 |  | #NAME? | #NAME? |  | #NAME? | 904
[18 empty] | 0.7 | -0.588 | 0.40529 |  | #NAME? | #NAME? |  | #NAME? | 905
[18 empty] | 0.7 | -0.532 | 0.47642 |  | #NAME? | #NAME? |  | #NAME? | 906
[18 empty] | 0.7 | -0.476 | 0.53238 |  | #NAME? | #NAME? |  | #NAME? | 907
[18 empty] | 0.7 | -0.42 | 0.57758 |  | #NAME? | #NAME? |  | #NAME? | 908
[18 empty] | 0.7 | -0.364 | 0.61441 |  | #NAME? | #NAME? |  | #NAME? | 909
[18 empty] | 0.7 | -0.308 | 0.64431 |  | #NAME? | #NAME? |  | #NAME? | 910
[18 empty] | 0.7 | -0.252 | 0.6682 |  | #NAME? | #NAME? |  | #NAME? | 911
[18 empty] | 0.7 | -0.196 | 0.68672 |  | #NAME? | #NAME? |  | #NAME? | 912
[18 empty] | 0.7 | -0.14 | 0.70029 |  | #NAME? | #NAME? |  | #NAME? | 913
[18 empty] | 0.7 | -0.084 | 0.70919 |  | #NAME? | #NAME? |  | #NAME? | 914
[18 empty] | 0.7 | -0.028 | 0.71359 |  | #NAME? | #NAME? |  | #NAME? | 915
[18 empty] | 0.7 | 0.028 | 0.71359 |  | #NAME? | #NAME? |  | #NAME? | 916
[18 empty] | 0.7 | 0.084 | 0.70919 |  | #NAME? | #NAME? |  | #NAME? | 917
[18 empty] | 0.7 | 0.14 | 0.70029 |  | #NAME? | #NAME? |  | #NAME? | 918
[18 empty] | 0.7 | 0.196 | 0.68672 |  | #NAME? | #NAME? |  | #NAME? | 919
[18 empty] | 0.7 | 0.252 | 0.6682 |  | #NAME? | #NAME? |  | #NAME? | 920
[18 empty] | 0.7 | 0.308 | 0.64431 |  | #NAME? | #NAME? |  | #NAME? | 921
[18 empty] | 0.7 | 0.364 | 0.61441 |  | #NAME? | #NAME? |  | #NAME? | 922
[18 empty] | 0.7 | 0.42 | 0.57758 |  | #NAME? | #NAME? |  | #NAME? | 923
[18 empty] | 0.7 | 0.476 | 0.53238 |  | #NAME? | #NAME? |  | #NAME? | 924
[18 empty] | 0.7 | 0.532 | 0.47642 |  | #NAME? | #NAME? |  | #NAME? | 925
[18 empty] | 0.7 | 0.588 | 0.40529 |  | #NAME? | #NAME? |  | #NAME? | 926
[18 empty] | 0.7 | 0.644 | 0.30865 |  | #NAME? | #NAME? |  | #NAME? | 927
[18 empty] | 0.7 | 0.7 | 0.14142 |  | #NAME? | #NAME? |  | #NAME? | 928
[18 empty] | 0.756 | -0.644 | 0.11717 |  | #NAME? | #NAME? |  | #NAME? | 929
[18 empty] | 0.756 | -0.588 | 0.28761 |  | #NAME? | #NAME? |  | #NAME? | 930
[18 empty] | 0.756 | -0.532 | 0.38137 |  | #NAME? | #NAME? |  | #NAME? | 931
[18 empty] | 0.756 | -0.476 | 0.44932 |  | #NAME? | #NAME? |  | #NAME? | 932
[18 empty] | 0.756 | -0.42 | 0.50206 |  | #NAME? | #NAME? |  | #NAME? | 933
[18 empty] | 0.756 | -0.364 | 0.54403 |  | #NAME? | #NAME? |  | #NAME? | 934
[18 empty] | 0.756 | -0.308 | 0.57758 |  | #NAME? | #NAME? |  | #NAME? | 935
[18 empty] | 0.756 | -0.252 | 0.60412 |  | #NAME? | #NAME? |  | #NAME? | 936
[18 empty] | 0.756 | -0.196 | 0.62454 |  | #NAME? | #NAME? |  | #NAME? | 937
[18 empty] | 0.756 | -0.14 | 0.63942 |  | #NAME? | #NAME? |  | #NAME? | 938
[18 empty] | 0.756 | -0.084 | 0.64916 |  | #NAME? | #NAME? |  | #NAME? | 939
[18 empty] | 0.756 | -0.028 | 0.65397 |  | #NAME? | #NAME? |  | #NAME? | 940
[18 empty] | 0.756 | 0.028 | 0.65397 |  | #NAME? | #NAME? |  | #NAME? | 941
[18 empty] | 0.756 | 0.084 | 0.64916 |  | #NAME? | #NAME? |  | #NAME? | 942
[18 empty] | 0.756 | 0.14 | 0.63942 |  | #NAME? | #NAME? |  | #NAME? | 943
[18 empty] | 0.756 | 0.196 | 0.62454 |  | #NAME? | #NAME? |  | #NAME? | 944
[18 empty] | 0.756 | 0.252 | 0.60412 |  | #NAME? | #NAME? |  | #NAME? | 945
[18 empty] | 0.756 | 0.308 | 0.57758 |  | #NAME? | #NAME? |  | #NAME? | 946
[18 empty] | 0.756 | 0.364 | 0.54403 |  | #NAME? | #NAME? |  | #NAME? | 947
[18 empty] | 0.756 | 0.42 | 0.50206 |  | #NAME? | #NAME? |  | #NAME? | 948
[18 empty] | 0.756 | 0.476 | 0.44932 |  | #NAME? | #NAME? |  | #NAME? | 949
[18 empty] | 0.756 | 0.532 | 0.38137 |  | #NAME? | #NAME? |  | #NAME? | 950
[18 empty] | 0.756 | 0.588 | 0.28761 |  | #NAME? | #NAME? |  | #NAME? | 951
[18 empty] | 0.756 | 0.644 | 0.11717 |  | #NAME? | #NAME? |  | #NAME? | 952
[18 empty] | 0.812 | -0.532 | 0.24007 |  | #NAME? | #NAME? |  | #NAME? | 953
[18 empty] | 0.812 | -0.476 | 0.33776 |  | #NAME? | #NAME? |  | #NAME? | 954
[18 empty] | 0.812 | -0.42 | 0.40529 |  | #NAME? | #NAME? |  | #NAME? | 955
[18 empty] | 0.812 | -0.364 | 0.45625 |  | #NAME? | #NAME? |  | #NAME? | 956
[18 empty] | 0.812 | -0.308 | 0.49577 |  | #NAME? | #NAME? |  | #NAME? | 957
[18 empty] | 0.812 | -0.252 | 0.52645 |  | #NAME? | #NAME? |  | #NAME? | 958
[18 empty] | 0.812 | -0.196 | 0.54976 |  | #NAME? | #NAME? |  | #NAME? | 959
[18 empty] | 0.812 | -0.14 | 0.56662 |  | #NAME? | #NAME? |  | #NAME? | 960
[18 empty] | 0.812 | -0.084 | 0.57758 |  | #NAME? | #NAME? |  | #NAME? | 961
[18 empty] | 0.812 | -0.028 | 0.58299 |  | #NAME? | #NAME? |  | #NAME? | 962
[18 empty] | 0.812 | 0.028 | 0.58299 |  | #NAME? | #NAME? |  | #NAME? | 963
[18 empty] | 0.812 | 0.084 | 0.57758 |  | #NAME? | #NAME? |  | #NAME? | 964
[18 empty] | 0.812 | 0.14 | 0.56662 |  | #NAME? | #NAME? |  | #NAME? | 965
[18 empty] | 0.812 | 0.196 | 0.54976 |  | #NAME? | #NAME? |  | #NAME? | 966
[18 empty] | 0.812 | 0.252 | 0.52645 |  | #NAME? | #NAME? |  | #NAME? | 967
[18 empty] | 0.812 | 0.308 | 0.49577 |  | #NAME? | #NAME? |  | #NAME? | 968
[18 empty] | 0.812 | 0.364 | 0.45625 |  | #NAME? | #NAME? |  | #NAME? | 969
[18 empty] | 0.812 | 0.42 | 0.40529 |  | #NAME? | #NAME? |  | #NAME? | 970
[18 empty] | 0.812 | 0.476 | 0.33776 |  | #NAME? | #NAME? |  | #NAME? | 971
[18 empty] | 0.812 | 0.532 | 0.24007 |  | #NAME? | #NAME? |  | #NAME? | 972
[18 empty] | 0.868 | -0.476 | 0.14142 |  | #NAME? | #NAME? |  | #NAME? | 973
[18 empty] | 0.868 | -0.42 | 0.26491 |  | #NAME? | #NAME? |  | #NAME? | 974
[18 empty] | 0.868 | -0.364 | 0.33776 |  | #NAME? | #NAME? |  | #NAME? | 975
[18 empty] | 0.868 | -0.308 | 0.3895 |  | #NAME? | #NAME? |  | #NAME? | 976
[18 empty] | 0.868 | -0.252 | 0.42787 |  | #NAME? | #NAME? |  | #NAME? | 977
[18 empty] | 0.868 | -0.196 | 0.45625 |  | #NAME? | #NAME? |  | #NAME? | 978
[18 empty] | 0.868 | -0.14 | 0.47642 |  | #NAME? | #NAME? |  | #NAME? | 979
[18 empty] | 0.868 | -0.084 | 0.48941 |  | #NAME? | #NAME? |  | #NAME? | 980
[18 empty] | 0.868 | -0.028 | 0.49577 |  | #NAME? | #NAME? |  | #NAME? | 981
[18 empty] | 0.868 | 0.028 | 0.49577 |  | #NAME? | #NAME? |  | #NAME? | 982
[18 empty] | 0.868 | 0.084 | 0.48941 |  | #NAME? | #NAME? |  | #NAME? | 983
[18 empty] | 0.868 | 0.14 | 0.47642 |  | #NAME? | #NAME? |  | #NAME? | 984
[18 empty] | 0.868 | 0.196 | 0.45625 |  | #NAME? | #NAME? |  | #NAME? | 985
[18 empty] | 0.868 | 0.252 | 0.42787 |  | #NAME? | #NAME? |  | #NAME? | 986
[18 empty] | 0.868 | 0.308 | 0.3895 |  | #NAME? | #NAME? |  | #NAME? | 987
[18 empty] | 0.868 | 0.364 | 0.33776 |  | #NAME? | #NAME? |  | #NAME? | 988
[18 empty] | 0.868 | 0.42 | 0.26491 |  | #NAME? | #NAME? |  | #NAME? | 989
[18 empty] | 0.868 | 0.476 | 0.14142 |  | #NAME? | #NAME? |  | #NAME? | 990
[18 empty] | 0.924 | -0.364 | 0.11717 |  | #NAME? | #NAME? |  | #NAME? | 991
[18 empty] | 0.924 | -0.308 | 0.22663 |  | #NAME? | #NAME? |  | #NAME? | 992
[18 empty] | 0.924 | -0.252 | 0.28761 |  | #NAME? | #NAME? |  | #NAME? | 993
[18 empty] | 0.924 | -0.196 | 0.32834 |  | #NAME? | #NAME? |  | #NAME? | 994
[18 empty] | 0.924 | -0.14 | 0.35584 |  | #NAME? | #NAME? |  | #NAME? | 995
[18 empty] | 0.924 | -0.084 | 0.37305 |  | #NAME? | #NAME? |  | #NAME? | 996
[18 empty] | 0.924 | -0.028 | 0.38137 |  | #NAME? | #NAME? |  | #NAME? | 997
[18 empty] | 0.924 | 0.028 | 0.38137 |  | #NAME? | #NAME? |  | #NAME? | 998
[18 empty] | 0.924 | 0.084 | 0.37305 |  | #NAME? | #NAME? |  | #NAME? | 999
[18 empty] | 0.924 | 0.14 | 0.35584 |  | #NAME? | #NAME? |  | #NAME? | 1000
[18 empty] | 0.924 | 0.196 | 0.32834 |  | #NAME? | #NAME? |  | #NAME? | 1001
[18 empty] | 0.924 | 0.252 | 0.28761 |  | #NAME? | #NAME? |  | #NAME? | 1002
[18 empty] | 0.924 | 0.308 | 0.22663 |  | #NAME? | #NAME? |  | #NAME? | 1003
[18 empty] | 0.924 | 0.364 | 0.11717 |  | #NAME? | #NAME? |  | #NAME? | 1004
[18 empty] | 0.98 | -0.196 | 0.034409 |  | #NAME? | #NAME? |  | #NAME? | 1005
[18 empty] | 0.98 | -0.14 | 0.14142 |  | #NAME? | #NAME? |  | #NAME? | 1006
[18 empty] | 0.98 | -0.084 | 0.1804 |  | #NAME? | #NAME? |  | #NAME? | 1007
[18 empty] | 0.98 | -0.028 | 0.19702 |  | #NAME? | #NAME? |  | #NAME? | 1008
[18 empty] | 0.98 | 0.028 | 0.19702 |  | #NAME? | #NAME? |  | #NAME? | 1009
[18 empty] | 0.98 | 0.084 | 0.1804 |  | #NAME? | #NAME? |  | #NAME? | 1010
[18 empty] | 0.98 | 0.14 | 0.14142 |  | #NAME? | #NAME? |  | #NAME? | 1011
[18 empty] | 0.98 | 0.196 | 0.034409 |  | #NAME? | #NAME? |  | #NAME? | 1012
[24 empty] | Suma= | 0

## Resultados
ro | mu | Xest | Yest | Zest | SVF | Hbeta | Hbeta | Hbeta | Hbeta | Hbeta | Hbeta | Hbeta | Hbeta | Hbeta | Hbeta | Hbeta | Hbeta | Eto | Eto | Eto | Eto | Eto | Eto | Eto | Eto | Eto | Eto | Eto | Eto
[6 empty] | Enero | Febrero | Marzo | Abril | Mayo | Junio | Julio | Agosto | Septiembre | Octubre | Noviembre | Diciembre | Enero | Febrero | Marzo | Abril | Mayo | Junio | Julio | Agosto | Septiembre | Octubre | Noviembre | Diciembre
0 | 0 | 0 | 0 | 0 | 1 | 7354056.0945 | 10995304.3498 | 14036103.6038 | 17205331.2227 | 18980413.4684 | 24277106.3381 | 25706584.4594 | 23312361.5592 | 17843879.2831 | 11788161.5075 | 8167633.7386 | 6203584.5946 | 1.2415 | 1.8731 | 2.7755 | 3.7663 | 4.6839 | 6.4612 | 7.5488 | 6.8918 | 5.0095 | 2.8533 | 1.685 | 1.0931
0 | 0.090909 | 0 | 18.1818 | 0 | 1 | 7354056.0945 | 11002212.8232 | 14036103.6038 | 17205331.2227 | 18980413.4684 | 24277106.3381 | 25706584.4594 | 23312361.5592 | 17831870.8503 | 11789701.6147 | 8167633.7386 | 6203584.5946 | 1.2415 | 1.8734 | 2.7755 | 3.7663 | 4.6839 | 6.4612 | 7.5488 | 6.8918 | 5.0083 | 2.8534 | 1.685 | 1.0931
0 | 0.18182 | 0 | 36.3636 | 0 | 1 | 7354056.0945 | 11002212.8232 | 14036103.6038 | 17205331.2227 | 18980413.4684 | 24277106.3381 | 25706584.4594 | 23312361.5592 | 17843879.2831 | 11789701.6147 | 8167633.7386 | 6203584.5946 | 1.2415 | 1.8734 | 2.7755 | 3.7663 | 4.6839 | 6.4612 | 7.5488 | 6.8918 | 5.0095 | 2.8534 | 1.685 | 1.0931
0 | 0.27273 | 0 | 54.5455 | 0 | 1 | 7354056.0945 | 11002212.8232 | 14036103.6038 | 17205331.2227 | 18980413.4684 | 24272885.9791 | 25706584.4594 | 23312361.5592 | 17843879.2831 | 11789701.6147 | 8167633.7386 | 6203584.5946 | 1.2415 | 1.8734 | 2.7755 | 3.7663 | 4.6839 | 6.4607 | 7.5488 | 6.8918 | 5.0095 | 2.8534 | 1.685 | 1.0931
0 | 0.36364 | 0 | 72.7273 | 0 | 1 | 7354056.0945 | 11002212.8232 | 14036103.6038 | 17205331.2227 | 18980413.4684 | 24277106.3381 | 25706584.4594 | 23312361.5592 | 17843879.2831 | 11789701.6147 | 8167633.7386 | 6203584.5946 | 1.2415 | 1.8734 | 2.7755 | 3.7663 | 4.6839 | 6.4612 | 7.5488 | 6.8918 | 5.0095 | 2.8534 | 1.685 | 1.0931
0 | 0.45455 | 0 | 90.9091 | 0 | 1 | 7354056.0945 | 11002212.8232 | 14036103.6038 | 17205331.2227 | 18980413.4684 | 24277106.3381 | 25706584.4594 | 23312361.5592 | 17843879.2831 | 11789701.6147 | 8167633.7386 | 6203584.5946 | 1.2415 | 1.8734 | 2.7755 | 3.7663 | 4.6839 | 6.4612 | 7.5488 | 6.8918 | 5.0095 | 2.8534 | 1.685 | 1.0931
0 | 0.54545 | 0 | 109.0909 | 0 | 1 | 7354056.0945 | 11002212.8232 | 14036103.6038 | 17205331.2227 | 18980413.4684 | 24277106.3381 | 25706584.4594 | 23312361.5592 | 17843879.2831 | 11789701.6147 | 8167633.7386 | 6203584.5946 | 1.2415 | 1.8734 | 2.7755 | 3.7663 | 4.6839 | 6.4612 | 7.5488 | 6.8918 | 5.0095 | 2.8534 | 1.685 | 1.0931
0 | 0.63636 | 0 | 127.2727 | 0 | 1 | 7354056.0945 | 11002212.8232 | 14036103.6038 | 17205331.2227 | 18980413.4684 | 24277106.3381 | 25706584.4594 | 23312361.5592 | 17843879.2831 | 11789701.6147 | 8167633.7386 | 6203584.5946 | 1.2415 | 1.8734 | 2.7755 | 3.7663 | 4.6839 | 6.4612 | 7.5488 | 6.8918 | 5.0095 | 2.8534 | 1.685 | 1.0931
0 | 0.72727 | 0 | 145.4545 | 0 | 1 | 7354056.0945 | 11002212.8232 | 14036103.6038 | 17205331.2227 | 18980413.4684 | 24277106.3381 | 25706584.4594 | 23312361.5592 | 17843879.2831 | 11789701.6147 | 8167633.7386 | 6203584.5946 | 1.2415 | 1.8734 | 2.7755 | 3.7663 | 4.6839 | 6.4612 | 7.5488 | 6.8918 | 5.0095 | 2.8534 | 1.685 | 1.0931
0 | 0.81818 | 0 | 163.6364 | 0 | 1 | 7354056.0945 | 11002212.8232 | 14036103.6038 | 17205331.2227 | 18980413.4684 | 24277106.3381 | 25706584.4594 | 23312361.5592 | 17843879.2831 | 11789701.6147 | 8167633.7386 | 6203584.5946 | 1.2415 | 1.8734 | 2.7755 | 3.7663 | 4.6839 | 6.4612 | 7.5488 | 6.8918 | 5.0095 | 2.8534 | 1.685 | 1.0931
0 | 0.90909 | 0 | 181.8182 | 0 | 1 | 7354056.0945 | 11002212.8232 | 14036103.6038 | 17205331.2227 | 18980413.4684 | 24277106.3381 | 25706584.4594 | 23312361.5592 | 17843879.2831 | 11789701.6147 | 8167633.7386 | 6203584.5946 | 1.2415 | 1.8734 | 2.7755 | 3.7663 | 4.6839 | 6.4612 | 7.5488 | 6.8918 | 5.0095 | 2.8534 | 1.685 | 1.0931
0 | 1 | 0 | 200 | 0 | 1 | 7354056.0945 | 11002212.8232 | 14036103.6038 | 17205331.2227 | 18980413.4684 | 24277106.3381 | 25706584.4594 | 23312361.5592 | 17843879.2831 | 11789701.6147 | 8167633.7386 | 6203584.5946 | 1.2415 | 1.8734 | 2.7755 | 3.7663 | 4.6839 | 6.4612 | 7.5488 | 6.8918 | 5.0095 | 2.8534 | 1.685 | 1.0931
0.090909 | 0 | 9.0909 | 0 | 0 | 1 | 7354056.0945 | 10995304.3498 | 14036103.6038 | 17205331.2227 | 18980413.4684 | 24277106.3381 | 25706584.4594 | 23312361.5592 | 17843879.2831 | 11788161.5075 | 8165517.4047 | 6203584.5946 | 1.2415 | 1.8731 | 2.7755 | 3.7663 | 4.6839 | 6.4612 | 7.5488 | 6.8918 | 5.0095 | 2.8533 | 1.685 | 1.0931
0.090909 | 0.090909 | 9.0909 | 18.1818 | 0 | 1 | 7354056.0945 | 11002212.8232 | 14036103.6038 | 17205331.2227 | 18980413.4684 | 24277106.3381 | 25706584.4594 | 23312361.5592 | 17823166.4387 | 11789701.6147 | 8167633.7386 | 6203584.5946 | 1.2415 | 1.8734 | 2.7755 | 3.7663 | 4.6839 | 6.4612 | 7.5488 | 6.8918 | 5.0075 | 2.8534 | 1.685 | 1.0931
0.090909 | 0.18182 | 9.0909 | 36.3636 | 0 | 1 | 7354056.0945 | 11002212.8232 | 14036103.6038 | 17205331.2227 | 18980413.4684 | 24277106.3381 | 25706584.4594 | 23312361.5592 | 17843879.2831 | 11789701.6147 | 8167633.7386 | 6203584.5946 | 1.2415 | 1.8734 | 2.7755 | 3.7663 | 4.6839 | 6.4612 | 7.5488 | 6.8918 | 5.0095 | 2.8534 | 1.685 | 1.0931
0.090909 | 0.27273 | 9.0909 | 54.5455 | 0 | 1 | 7354056.0945 | 11002212.8232 | 14036103.6038 | 17205331.2227 | 18980413.4684 | 24272885.9791 | 25706584.4594 | 23312361.5592 | 17843879.2831 | 11789701.6147 | 8167633.7386 | 6203584.5946 | 1.2415 | 1.8734 | 2.7755 | 3.7663 | 4.6839 | 6.4607 | 7.5488 | 6.8918 | 5.0095 | 2.8534 | 1.685 | 1.0931
0.090909 | 0.36364 | 9.0909 | 72.7273 | 0 | 1 | 7354056.0945 | 11002212.8232 | 14036103.6038 | 17205331.2227 | 18980413.4684 | 24277106.3381 | 25706584.4594 | 23312361.5592 | 17843879.2831 | 11789701.6147 | 8167633.7386 | 6203584.5946 | 1.2415 | 1.8734 | 2.7755 | 3.7663 | 4.6839 | 6.4612 | 7.5488 | 6.8918 | 5.0095 | 2.8534 | 1.685 | 1.0931
0.090909 | 0.45455 | 9.0909 | 90.9091 | 0 | 1 | 7354056.0945 | 11002212.8232 | 14036103.6038 | 17205331.2227 | 18980413.4684 | 24277106.3381 | 25706584.4594 | 23312361.5592 | 17843879.2831 | 11789701.6147 | 8167633.7386 | 6203584.5946 | 1.2415 | 1.8734 | 2.7755 | 3.7663 | 4.6839 | 6.4612 | 7.5488 | 6.8918 | 5.0095 | 2.8534 | 1.685 | 1.0931
0.090909 | 0.54545 | 9.0909 | 109.0909 | 0 | 1 | 7354056.0945 | 11002212.8232 | 14036103.6038 | 17205331.2227 | 18980413.4684 | 24277106.3381 | 25706584.4594 | 23312361.5592 | 17843879.2831 | 11789701.6147 | 8167633.7386 | 6203584.5946 | 1.2415 | 1.8734 | 2.7755 | 3.7663 | 4.6839 | 6.4612 | 7.5488 | 6.8918 | 5.0095 | 2.8534 | 1.685 | 1.0931
0.090909 | 0.63636 | 9.0909 | 127.2727 | 0 | 1 | 7354056.0945 | 11002212.8232 | 14036103.6038 | 17205331.2227 | 18980413.4684 | 24277106.3381 | 25706584.4594 | 23312361.5592 | 17843879.2831 | 11789701.6147 | 8167633.7386 | 6203584.5946 | 1.2415 | 1.8734 | 2.7755 | 3.7663 | 4.6839 | 6.4612 | 7.5488 | 6.8918 | 5.0095 | 2.8534 | 1.685 | 1.0931
0.090909 | 0.72727 | 9.0909 | 145.4545 | 0 | 1 | 7354056.0945 | 11002212.8232 | 14036103.6038 | 17205331.2227 | 18980413.4684 | 24277106.3381 | 25706584.4594 | 23312361.5592 | 17843879.2831 | 11789701.6147 | 8167633.7386 | 6203584.5946 | 1.2415 | 1.8734 | 2.7755 | 3.7663 | 4.6839 | 6.4612 | 7.5488 | 6.8918 | 5.0095 | 2.8534 | 1.685 | 1.0931
0.090909 | 0.81818 | 9.0909 | 163.6364 | 0 | 1 | 7354056.0945 | 11002212.8232 | 14036103.6038 | 17205331.2227 | 18980413.4684 | 24277106.3381 | 25706584.4594 | 23312361.5592 | 17843879.2831 | 11789701.6147 | 8167633.7386 | 6203584.5946 | 1.2415 | 1.8734 | 2.7755 | 3.7663 | 4.6839 | 6.4612 | 7.5488 | 6.8918 | 5.0095 | 2.8534 | 1.685 | 1.0931
0.090909 | 0.90909 | 9.0909 | 181.8182 | 0 | 1 | 7354056.0945 | 11002212.8232 | 14036103.6038 | 17205331.2227 | 18980413.4684 | 24277106.3381 | 25706584.4594 | 23312361.5592 | 17843879.2831 | 11789701.6147 | 8167633.7386 | 6203584.5946 | 1.2415 | 1.8734 | 2.7755 | 3.7663 | 4.6839 | 6.4612 | 7.5488 | 6.8918 | 5.0095 | 2.8534 | 1.685 | 1.0931
0.090909 | 1 | 9.0909 | 200 | 0 | 1 | 7354056.0945 | 11002212.8232 | 14036103.6038 | 17205331.2227 | 18980413.4684 | 24277106.3381 | 25706584.4594 | 23312361.5592 | 17843879.2831 | 11789701.6147 | 8167633.7386 | 6203584.5946 | 1.2415 | 1.8734 | 2.7755 | 3.7663 | 4.6839 | 6.4612 | 7.5488 | 6.8918 | 5.0095 | 2.8534 | 1.685 | 1.0931
0.18182 | 0 | 18.1818 | 0 | 0 | 0.99901 | 7336635.73 | 10991072.9577 | 14030427.8687 | 17198213.3571 | 18972183.8024 | 24271415.8894 | 25702797.4576 | 23308875.0319 | 17839426.9589 | 11784785.962 | 8150626.7359 | 6194856.1675 | 1.2413 | 1.873 | 2.7752 | 3.7657 | 4.6831 | 6.4605 | 7.5483 | 6.8914 | 5.0091 | 2.853 | 1.6846 | 1.0931
0.18182 | 0.090909 | 18.1818 | 18.1818 | 0 | 0.99901 | 7350514.636 | 10997981.4311 | 14030427.8687 | 17184711.4645 | 18972183.8024 | 24271415.8894 | 25702797.4576 | 23308875.0319 | 17785555.9201 | 11784785.962 | 8163773.8385 | 6200257.0637 | 1.2415 | 1.8732 | 2.7752 | 3.7645 | 4.6831 | 6.4605 | 7.5483 | 6.8914 | 5.0038 | 2.853 | 1.6849 | 1.0931
0.18182 | 0.18182 | 18.1818 | 36.3636 | 0 | 1 | 7354056.0945 | 11002212.8232 | 14036103.6038 | 17205331.2227 | 18980413.4684 | 24277106.3381 | 25706584.4594 | 23312361.5592 | 17843879.2831 | 11789701.6147 | 8167633.7386 | 6203584.5946 | 1.2415 | 1.8734 | 2.7755 | 3.7663 | 4.6839 | 6.4612 | 7.5488 | 6.8918 | 5.0095 | 2.8534 | 1.685 | 1.0931
0.18182 | 0.27273 | 18.1818 | 54.5455 | 0 | 1 | 7354056.0945 | 11002212.8232 | 14036103.6038 | 17205331.2227 | 18980413.4684 | 24277106.3381 | 25706584.4594 | 23312361.5592 | 17843879.2831 | 11789701.6147 | 8167633.7386 | 6203584.5946 | 1.2415 | 1.8734 | 2.7755 | 3.7663 | 4.6839 | 6.4612 | 7.5488 | 6.8918 | 5.0095 | 2.8534 | 1.685 | 1.0931
0.18182 | 0.36364 | 18.1818 | 72.7273 | 0 | 1 | 7354056.0945 | 11002212.8232 | 14036103.6038 | 17205331.2227 | 18980413.4684 | 24277106.3381 | 25706584.4594 | 23312361.5592 | 17843879.2831 | 11789701.6147 | 8167633.7386 | 6203584.5946 | 1.2415 | 1.8734 | 2.7755 | 3.7663 | 4.6839 | 6.4612 | 7.5488 | 6.8918 | 5.0095 | 2.8534 | 1.685 | 1.0931
0.18182 | 0.45455 | 18.1818 | 90.9091 | 0 | 1 | 7354056.0945 | 11002212.8232 | 14036103.6038 | 17205331.2227 | 18980413.4684 | 24277106.3381 | 25706584.4594 | 23312361.5592 | 17843879.2831 | 11789701.6147 | 8167633.7386 | 6203584.5946 | 1.2415 | 1.8734 | 2.7755 | 3.7663 | 4.6839 | 6.4612 | 7.5488 | 6.8918 | 5.0095 | 2.8534 | 1.685 | 1.0931
0.18182 | 0.54545 | 18.1818 | 109.0909 | 0 | 1 | 7354056.0945 | 11002212.8232 | 14036103.6038 | 17205331.2227 | 18980413.4684 | 24277106.3381 | 25706584.4594 | 23312361.5592 | 17843879.2831 | 11789701.6147 | 8167633.7386 | 6203584.5946 | 1.2415 | 1.8734 | 2.7755 | 3.7663 | 4.6839 | 6.4612 | 7.5488 | 6.8918 | 5.0095 | 2.8534 | 1.685 | 1.0931
0.18182 | 0.63636 | 18.1818 | 127.2727 | 0 | 1 | 7354056.0945 | 11002212.8232 | 14036103.6038 | 17205331.2227 | 18980413.4684 | 24277106.3381 | 25706584.4594 | 23312361.5592 | 17843879.2831 | 11789701.6147 | 8167633.7386 | 6203584.5946 | 1.2415 | 1.8734 | 2.7755 | 3.7663 | 4.6839 | 6.4612 | 7.5488 | 6.8918 | 5.0095 | 2.8534 | 1.685 | 1.0931
0.18182 | 0.72727 | 18.1818 | 145.4545 | 0 | 0.99901 | 7350514.636 | 10997981.4311 | 14030427.8687 | 17198213.3571 | 18972183.8024 | 24271415.8894 | 25702797.4576 | 23308875.0319 | 17839426.9589 | 11784785.962 | 8163773.8385 | 6200257.0637 | 1.2415 | 1.8732 | 2.7752 | 3.7657 | 4.6831 | 6.4605 | 7.5483 | 6.8914 | 5.0091 | 2.853 | 1.6849 | 1.0931
0.18182 | 0.81818 | 18.1818 | 163.6364 | 0 | 1 | 7354056.0945 | 11002212.8232 | 14036103.6038 | 17205331.2227 | 18980413.4684 | 24277106.3381 | 25706584.4594 | 23312361.5592 | 17843879.2831 | 11789701.6147 | 8167633.7386 | 6203584.5946 | 1.2415 | 1.8734 | 2.7755 | 3.7663 | 4.6839 | 6.4612 | 7.5488 | 6.8918 | 5.0095 | 2.8534 | 1.685 | 1.0931
0.18182 | 0.90909 | 18.1818 | 181.8182 | 0 | 1 | 7354056.0945 | 11002212.8232 | 14036103.6038 | 17205331.2227 | 18980413.4684 | 24277106.3381 | 25706584.4594 | 23312361.5592 | 17843879.2831 | 11789701.6147 | 8167633.7386 | 6203584.5946 | 1.2415 | 1.8734 | 2.7755 | 3.7663 | 4.6839 | 6.4612 | 7.5488 | 6.8918 | 5.0095 | 2.8534 | 1.685 | 1.0931
0.18182 | 1 | 18.1818 | 200 | 0 | 1 | 7354056.0945 | 11002212.8232 | 14036103.6038 | 17205331.2227 | 18980413.4684 | 24277106.3381 | 25706584.4594 | 23312361.5592 | 17843879.2831 | 11789701.6147 | 8167633.7386 | 6203584.5946 | 1.2415 | 1.8734 | 2.7755 | 3.7663 | 4.6839 | 6.4612 | 7.5488 | 6.8918 | 5.0095 | 2.8534 | 1.685 | 1.0931
0.27273 | 0 | 27.2727 | 0 | 0 | 0.99802 | 7327374.8278 | 10986841.5656 | 14024752.1336 | 17191095.4915 | 18963954.1364 | 24265725.4406 | 25699010.4557 | 23305388.5045 | 17834974.6347 | 11779870.3093 | 8146766.8357 | 6179915.5021 | 1.2413 | 1.8728 | 2.7748 | 3.7651 | 4.6822 | 6.4598 | 7.5479 | 6.8909 | 5.0087 | 2.8527 | 1.6845 | 1.0931
0.27273 | 0.090909 | 27.2727 | 18.1818 | 0 | 0.99704 | 7343431.719 | 10989518.6469 | 14019076.3986 | 17113662.1379 | 18939854.3593 | 24260034.9919 | 25695223.4539 | 23136820.4625 | 17759451.1248 | 11774954.6565 | 8156054.0382 | 6193602.002 | 1.2414 | 1.8729 | 2.7744 | 3.7583 | 4.6797 | 6.4591 | 7.5474 | 6.8712 | 5.0012 | 2.8524 | 1.6848 | 1.0931
0.27273 | 0.18182 | 27.2727 | 36.3636 | 0 | 1 | 7354056.0945 | 11002212.8232 | 14036103.6038 | 17205331.2227 | 18980413.4684 | 24277106.3381 | 25706584.4594 | 23312361.5592 | 17843879.2831 | 11789701.6147 | 8167633.7386 | 6203584.5946 | 1.2415 | 1.8734 | 2.7755 | 3.7663 | 4.6839 | 6.4612 | 7.5488 | 6.8918 | 5.0095 | 2.8534 | 1.685 | 1.0931
0.27273 | 0.27273 | 27.2727 | 54.5455 | 0 | 0.99901 | 7350514.636 | 10997981.4311 | 14030427.8687 | 17198213.3571 | 18972183.8024 | 24271415.8894 | 25702797.4576 | 23308875.0319 | 17839426.9589 | 11784785.962 | 8163773.8385 | 6200257.0637 | 1.2415 | 1.8732 | 2.7752 | 3.7657 | 4.6831 | 6.4605 | 7.5483 | 6.8914 | 5.0091 | 2.853 | 1.6849 | 1.0931
0.27273 | 0.36364 | 27.2727 | 72.7273 | 0 | 1 | 7354056.0945 | 11002212.8232 | 14036103.6038 | 17205331.2227 | 18980413.4684 | 24277106.3381 | 25706584.4594 | 23312361.5592 | 17843879.2831 | 11789701.6147 | 8167633.7386 | 6203584.5946 | 1.2415 | 1.8734 | 2.7755 | 3.7663 | 4.6839 | 6.4612 | 7.5488 | 6.8918 | 5.0095 | 2.8534 | 1.685 | 1.0931
0.27273 | 0.45455 | 27.2727 | 90.9091 | 0 | 1 | 7354056.0945 | 11002212.8232 | 14036103.6038 | 17205331.2227 | 18980413.4684 | 24277106.3381 | 25706584.4594 | 23312361.5592 | 17843879.2831 | 11789701.6147 | 8167633.7386 | 6203584.5946 | 1.2415 | 1.8734 | 2.7755 | 3.7663 | 4.6839 | 6.4612 | 7.5488 | 6.8918 | 5.0095 | 2.8534 | 1.685 | 1.0931
0.27273 | 0.54545 | 27.2727 | 109.0909 | 0 | 1 | 7354056.0945 | 11002212.8232 | 14036103.6038 | 17205331.2227 | 18980413.4684 | 24277106.3381 | 25706584.4594 | 23312361.5592 | 17843879.2831 | 11789701.6147 | 8167633.7386 | 6203584.5946 | 1.2415 | 1.8734 | 2.7755 | 3.7663 | 4.6839 | 6.4612 | 7.5488 | 6.8918 | 5.0095 | 2.8534 | 1.685 | 1.0931
0.27273 | 0.63636 | 27.2727 | 127.2727 | 0 | 1 | 7354056.0945 | 11002212.8232 | 14036103.6038 | 17205331.2227 | 18980413.4684 | 24277106.3381 | 25706584.4594 | 23312361.5592 | 17843879.2831 | 11789701.6147 | 8167633.7386 | 6203584.5946 | 1.2415 | 1.8734 | 2.7755 | 3.7663 | 4.6839 | 6.4612 | 7.5488 | 6.8918 | 5.0095 | 2.8534 | 1.685 | 1.0931
0.27273 | 0.72727 | 27.2727 | 145.4545 | 0 | 0.99901 | 7350514.636 | 10997981.4311 | 14030427.8687 | 17198213.3571 | 18972183.8024 | 24271415.8894 | 25702797.4576 | 23308875.0319 | 17839426.9589 | 11784785.962 | 8163773.8385 | 6200257.0637 | 1.2415 | 1.8732 | 2.7752 | 3.7657 | 4.6831 | 6.4605 | 7.5483 | 6.8914 | 5.0091 | 2.853 | 1.6849 | 1.0931
0.27273 | 0.81818 | 27.2727 | 163.6364 | 0 | 1 | 7354056.0945 | 11002212.8232 | 14036103.6038 | 17205331.2227 | 18980413.4684 | 24277106.3381 | 25706584.4594 | 23312361.5592 | 17843879.2831 | 11789701.6147 | 8167633.7386 | 6203584.5946 | 1.2415 | 1.8734 | 2.7755 | 3.7663 | 4.6839 | 6.4612 | 7.5488 | 6.8918 | 5.0095 | 2.8534 | 1.685 | 1.0931
0.27273 | 0.90909 | 27.2727 | 181.8182 | 0 | 1 | 7354056.0945 | 11002212.8232 | 14036103.6038 | 17205331.2227 | 18980413.4684 | 24277106.3381 | 25706584.4594 | 23312361.5592 | 17843879.2831 | 11789701.6147 | 8167633.7386 | 6203584.5946 | 1.2415 | 1.8734 | 2.7755 | 3.7663 | 4.6839 | 6.4612 | 7.5488 | 6.8918 | 5.0095 | 2.8534 | 1.685 | 1.0931
0.27273 | 1 | 27.2727 | 200 | 0 | 1 | 7354056.0945 | 11002212.8232 | 14036103.6038 | 17205331.2227 | 18980413.4684 | 24277106.3381 | 25706584.4594 | 23312361.5592 | 17843879.2831 | 11789701.6147 | 8167633.7386 | 6203584.5946 | 1.2415 | 1.8734 | 2.7755 | 3.7663 | 4.6839 | 6.4612 | 7.5488 | 6.8918 | 5.0095 | 2.8534 | 1.685 | 1.0931
0.36364 | 0 | 36.3636 | 0 | 0 | 0.99407 | 7313208.9938 | 10972869.0116 | 14002049.1934 | 17162624.0291 | 18931035.4723 | 24242963.6457 | 25683862.4484 | 23291442.3949 | 17817165.3378 | 11760207.6984 | 8131327.2352 | 6166605.3787 | 1.2411 | 1.8723 | 2.7733 | 3.7626 | 4.6788 | 6.4571 | 7.546 | 6.8893 | 5.0069 | 2.8514 | 1.6842 | 1.0931
0.36364 | 0.090909 | 36.3636 | 18.1818 | 0 | 0.94368 | 7152192.96 | 10761023.4746 | 13712586.7058 | 16023429.7668 | 17609739.2609 | 22181549.4833 | 23243904.7674 | 20764716.7906 | 17525890.4018 | 11509509.4096 | 7947619.4311 | 6013915.3363 | 1.2397 | 1.8642 | 2.7547 | 3.6634 | 4.5428 | 6.211 | 7.243 | 6.5927 | 4.9783 | 2.8351 | 1.6799 | 1.093
0.36364 | 0.18182 | 36.3636 | 36.3636 | 0 | 0.99901 | 7350514.636 | 10997981.4311 | 14030427.8687 | 17198213.3571 | 18972183.8024 | 24271415.8894 | 25702797.4576 | 23308875.0319 | 17839426.9589 | 11784785.962 | 8163773.8385 | 6200257.0637 | 1.2415 | 1.8732 | 2.7752 | 3.7657 | 4.6831 | 6.4605 | 7.5483 | 6.8914 | 5.0091 | 2.853 | 1.6849 | 1.0931
0.36364 | 0.27273 | 36.3636 | 54.5455 | 0 | 0.99901 | 7350514.636 | 10997981.4311 | 14030427.8687 | 17198213.3571 | 18972183.8024 | 24271415.8894 | 25702797.4576 | 23308875.0319 | 17839426.9589 | 11784785.962 | 8163773.8385 | 6200257.0637 | 1.2415 | 1.8732 | 2.7752 | 3.7657 | 4.6831 | 6.4605 | 7.5483 | 6.8914 | 5.0091 | 2.853 | 1.6849 | 1.0931
0.36364 | 0.36364 | 36.3636 | 72.7273 | 0 | 1 | 7354056.0945 | 11002212.8232 | 14036103.6038 | 17205331.2227 | 18980413.4684 | 24277106.3381 | 25706584.4594 | 23312361.5592 | 17843879.2831 | 11789701.6147 | 8167633.7386 | 6203584.5946 | 1.2415 | 1.8734 | 2.7755 | 3.7663 | 4.6839 | 6.4612 | 7.5488 | 6.8918 | 5.0095 | 2.8534 | 1.685 | 1.0931
0.36364 | 0.45455 | 36.3636 | 90.9091 | 0 | 1 | 7354056.0945 | 11002212.8232 | 14036103.6038 | 17205331.2227 | 18980413.4684 | 24277106.3381 | 25706584.4594 | 23312361.5592 | 17843879.2831 | 11789701.6147 | 8167633.7386 | 6203584.5946 | 1.2415 | 1.8734 | 2.7755 | 3.7663 | 4.6839 | 6.4612 | 7.5488 | 6.8918 | 5.0095 | 2.8534 | 1.685 | 1.0931
0.36364 | 0.54545 | 36.3636 | 109.0909 | 0 | 1 | 7354056.0945 | 11002212.8232 | 14036103.6038 | 17205331.2227 | 18980413.4684 | 24277106.3381 | 25706584.4594 | 23312361.5592 | 17843879.2831 | 11789701.6147 | 8167633.7386 | 6203584.5946 | 1.2415 | 1.8734 | 2.7755 | 3.7663 | 4.6839 | 6.4612 | 7.5488 | 6.8918 | 5.0095 | 2.8534 | 1.685 | 1.0931
0.36364 | 0.63636 | 36.3636 | 127.2727 | 0 | 1 | 7354056.0945 | 11002212.8232 | 14036103.6038 | 17205331.2227 | 18980413.4684 | 24277106.3381 | 25706584.4594 | 23312361.5592 | 17843879.2831 | 11789701.6147 | 8167633.7386 | 6203584.5946 | 1.2415 | 1.8734 | 2.7755 | 3.7663 | 4.6839 | 6.4612 | 7.5488 | 6.8918 | 5.0095 | 2.8534 | 1.685 | 1.0931
0.36364 | 0.72727 | 36.3636 | 145.4545 | 0 | 0.99901 | 7350514.636 | 10997981.4311 | 14030427.8687 | 17198213.3571 | 18972183.8024 | 24271415.8894 | 25702797.4576 | 23308875.0319 | 17839426.9589 | 11784785.962 | 8163773.8385 | 6200257.0637 | 1.2415 | 1.8732 | 2.7752 | 3.7657 | 4.6831 | 6.4605 | 7.5483 | 6.8914 | 5.0091 | 2.853 | 1.6849 | 1.0931
0.36364 | 0.81818 | 36.3636 | 163.6364 | 0 | 1 | 7354056.0945 | 11002212.8232 | 14036103.6038 | 17205331.2227 | 18980413.4684 | 24277106.3381 | 25706584.4594 | 23312361.5592 | 17843879.2831 | 11789701.6147 | 8167633.7386 | 6203584.5946 | 1.2415 | 1.8734 | 2.7755 | 3.7663 | 4.6839 | 6.4612 | 7.5488 | 6.8918 | 5.0095 | 2.8534 | 1.685 | 1.0931
0.36364 | 0.90909 | 36.3636 | 181.8182 | 0 | 1 | 7354056.0945 | 11002212.8232 | 14036103.6038 | 17205331.2227 | 18980413.4684 | 24277106.3381 | 25706584.4594 | 23312361.5592 | 17843879.2831 | 11789701.6147 | 8167633.7386 | 6203584.5946 | 1.2415 | 1.8734 | 2.7755 | 3.7663 | 4.6839 | 6.4612 | 7.5488 | 6.8918 | 5.0095 | 2.8534 | 1.685 | 1.0931
0.36364 | 1 | 36.3636 | 200 | 0 | 1 | 7354056.0945 | 11002212.8232 | 14036103.6038 | 17205331.2227 | 18980413.4684 | 24277106.3381 | 25706584.4594 | 23312361.5592 | 17843879.2831 | 11789701.6147 | 8167633.7386 | 6203584.5946 | 1.2415 | 1.8734 | 2.7755 | 3.7663 | 4.6839 | 6.4612 | 7.5488 | 6.8918 | 5.0095 | 2.8534 | 1.685 | 1.0931
0.45455 | 0 | 45.4545 | 0 | 0 | 0.99111 | 7302584.6183 | 10964130.2944 | 13985021.9883 | 17141270.4323 | 18906346.4743 | 24225892.2995 | 25672501.4428 | 23280982.8127 | 17803808.3652 | 11745460.7402 | 8119747.5348 | 6156622.7862 | 1.241 | 1.8719 | 2.7722 | 3.7607 | 4.6763 | 6.4551 | 7.5446 | 6.8881 | 5.0056 | 2.8505 | 1.6839 | 1.0931
0.45455 | 0.090909 | 45.4545 | 18.1818 | 0 | 0.62747 | 6018926.2401 | 9406978.0089 | 11896351.4892 | 13486188.7608 | 9646231.3757 | 10264251.8469 | 9797358.0169 | 8621146.2993 | 16109851.0652 | 9936500.5391 | 6712451.3891 | 4949105.4649 | 1.2293 | 1.8124 | 2.638 | 3.4423 | 3.7233 | 4.7882 | 5.5734 | 5.1673 | 4.8391 | 2.7328 | 1.6513 | 1.0927
0.45455 | 0.18182 | 45.4545 | 36.3636 | 0 | 0.99901 | 7350514.636 | 10997981.4311 | 14030427.8687 | 17198213.3571 | 18972183.8024 | 24271415.8894 | 25702797.4576 | 23308875.0319 | 17839426.9589 | 11784785.962 | 8163773.8385 | 6200257.0637 | 1.2415 | 1.8732 | 2.7752 | 3.7657 | 4.6831 | 6.4605 | 7.5483 | 6.8914 | 5.0091 | 2.853 | 1.6849 | 1.0931
0.45455 | 0.27273 | 45.4545 | 54.5455 | 0 | 0.99901 | 7350514.636 | 10997981.4311 | 14030427.8687 | 17198213.3571 | 18972183.8024 | 24271415.8894 | 25702797.4576 | 23308875.0319 | 17839426.9589 | 11784785.962 | 8163773.8385 | 6200257.0637 | 1.2415 | 1.8732 | 2.7752 | 3.7657 | 4.6831 | 6.4605 | 7.5483 | 6.8914 | 5.0091 | 2.853 | 1.6849 | 1.0931
0.45455 | 0.36364 | 45.4545 | 72.7273 | 0 | 1 | 7354056.0945 | 11002212.8232 | 14036103.6038 | 17205331.2227 | 18980413.4684 | 24277106.3381 | 25706584.4594 | 23312361.5592 | 17843879.2831 | 11789701.6147 | 8167633.7386 | 6203584.5946 | 1.2415 | 1.8734 | 2.7755 | 3.7663 | 4.6839 | 6.4612 | 7.5488 | 6.8918 | 5.0095 | 2.8534 | 1.685 | 1.0931
0.45455 | 0.45455 | 45.4545 | 90.9091 | 0 | 1 | 7354056.0945 | 11002212.8232 | 14036103.6038 | 17205331.2227 | 18980413.4684 | 24277106.3381 | 25706584.4594 | 23312361.5592 | 17843879.2831 | 11789701.6147 | 8167633.7386 | 6203584.5946 | 1.2415 | 1.8734 | 2.7755 | 3.7663 | 4.6839 | 6.4612 | 7.5488 | 6.8918 | 5.0095 | 2.8534 | 1.685 | 1.0931
0.45455 | 0.54545 | 45.4545 | 109.0909 | 0 | 1 | 7354056.0945 | 11002212.8232 | 14036103.6038 | 17205331.2227 | 18980413.4684 | 24277106.3381 | 25706584.4594 | 23312361.5592 | 17843879.2831 | 11789701.6147 | 8167633.7386 | 6203584.5946 | 1.2415 | 1.8734 | 2.7755 | 3.7663 | 4.6839 | 6.4612 | 7.5488 | 6.8918 | 5.0095 | 2.8534 | 1.685 | 1.0931
0.45455 | 0.63636 | 45.4545 | 127.2727 | 0 | 1 | 7354056.0945 | 11002212.8232 | 14036103.6038 | 17205331.2227 | 18980413.4684 | 24277106.3381 | 25706584.4594 | 23312361.5592 | 17843879.2831 | 11789701.6147 | 8167633.7386 | 6203584.5946 | 1.2415 | 1.8734 | 2.7755 | 3.7663 | 4.6839 | 6.4612 | 7.5488 | 6.8918 | 5.0095 | 2.8534 | 1.685 | 1.0931
0.45455 | 0.72727 | 45.4545 | 145.4545 | 0 | 0.99901 | 7350514.636 | 10997981.4311 | 14030427.8687 | 17198213.3571 | 18972183.8024 | 24271415.8894 | 25702797.4576 | 23308875.0319 | 17839426.9589 | 11784785.962 | 8163773.8385 | 6200257.0637 | 1.2415 | 1.8732 | 2.7752 | 3.7657 | 4.6831 | 6.4605 | 7.5483 | 6.8914 | 5.0091 | 2.853 | 1.6849 | 1.0931
0.45455 | 0.81818 | 45.4545 | 163.6364 | 0 | 1 | 7354056.0945 | 11002212.8232 | 14036103.6038 | 17205331.2227 | 18980413.4684 | 24277106.3381 | 25706584.4594 | 23312361.5592 | 17843879.2831 | 11789701.6147 | 8167633.7386 | 6203584.5946 | 1.2415 | 1.8734 | 2.7755 | 3.7663 | 4.6839 | 6.4612 | 7.5488 | 6.8918 | 5.0095 | 2.8534 | 1.685 | 1.0931
0.45455 | 0.90909 | 45.4545 | 181.8182 | 0 | 1 | 7354056.0945 | 11002212.8232 | 14036103.6038 | 17205331.2227 | 18980413.4684 | 24277106.3381 | 25706584.4594 | 23312361.5592 | 17843879.2831 | 11789701.6147 | 8167633.7386 | 6203584.5946 | 1.2415 | 1.8734 | 2.7755 | 3.7663 | 4.6839 | 6.4612 | 7.5488 | 6.8918 | 5.0095 | 2.8534 | 1.685 | 1.0931
0.45455 | 1 | 45.4545 | 200 | 0 | 1 | 7354056.0945 | 11002212.8232 | 14036103.6038 | 17205331.2227 | 18980413.4684 | 24277106.3381 | 25706584.4594 | 23312361.5592 | 17843879.2831 | 11789701.6147 | 8167633.7386 | 6203584.5946 | 1.2415 | 1.8734 | 2.7755 | 3.7663 | 4.6839 | 6.4612 | 7.5488 | 6.8918 | 5.0095 | 2.8534 | 1.685 | 1.0931
0.54545 | 0 | 54.5455 | 0 | 0 | 0.98913 | 7300806.1286 | 10955667.5103 | 13973670.5182 | 17127034.7011 | 18889887.1422 | 24214511.402 | 25664927.4391 | 23274009.7579 | 17794903.7168 | 11735629.4348 | 8125174.8372 | 6151200.8099 | 1.241 | 1.8716 | 2.7715 | 3.7595 | 4.6746 | 6.4537 | 7.5436 | 6.8873 | 5.0047 | 2.8498 | 1.684 | 1.0931
0.54545 | 0.090909 | 54.5455 | 18.1818 | 0 | 0.60277 | 5930389.7776 | 9301193.2068 | 11754458.1129 | 12853744.7025 | 9014952.7507 | 9292109.8376 | 8502683.4699 | 7270120.108 | 16021933.5984 | 9813609.2211 | 6615953.8858 | 4865917.1938 | 1.2285 | 1.8084 | 2.6289 | 3.3872 | 3.6583 | 4.6721 | 5.4127 | 5.0087 | 4.8305 | 2.7249 | 1.6491 | 1.0926
0.54545 | 0.18182 | 54.5455 | 36.3636 | 0 | 0.99802 | 7346973.1775 | 10993750.039 | 14024752.1336 | 17191095.4915 | 18963954.1364 | 24265725.4406 | 25699010.4557 | 23305388.5045 | 17834974.6347 | 11779870.3093 | 8159913.9384 | 6196929.5329 | 1.2414 | 1.8731 | 2.7748 | 3.7651 | 4.6822 | 6.4598 | 7.5479 | 6.8909 | 5.0087 | 2.8527 | 1.6848 | 1.0931
0.54545 | 0.27273 | 54.5455 | 54.5455 | 0 | 0.99901 | 7350514.636 | 10997981.4311 | 14030427.8687 | 17198213.3571 | 18972183.8024 | 24271415.8894 | 25702797.4576 | 23308875.0319 | 17839426.9589 | 11784785.962 | 8163773.8385 | 6200257.0637 | 1.2415 | 1.8732 | 2.7752 | 3.7657 | 4.6831 | 6.4605 | 7.5483 | 6.8914 | 5.0091 | 2.853 | 1.6849 | 1.0931
0.54545 | 0.36364 | 54.5455 | 72.7273 | 0 | 1 | 7354056.0945 | 11002212.8232 | 14036103.6038 | 17205331.2227 | 18980413.4684 | 24277106.3381 | 25706584.4594 | 23312361.5592 | 17843879.2831 | 11789701.6147 | 8167633.7386 | 6203584.5946 | 1.2415 | 1.8734 | 2.7755 | 3.7663 | 4.6839 | 6.4612 | 7.5488 | 6.8918 | 5.0095 | 2.8534 | 1.685 | 1.0931
0.54545 | 0.45455 | 54.5455 | 90.9091 | 0 | 1 | 7354056.0945 | 11002212.8232 | 14036103.6038 | 17205331.2227 | 18980413.4684 | 24277106.3381 | 25706584.4594 | 23312361.5592 | 17843879.2831 | 11789701.6147 | 8167633.7386 | 6203584.5946 | 1.2415 | 1.8734 | 2.7755 | 3.7663 | 4.6839 | 6.4612 | 7.5488 | 6.8918 | 5.0095 | 2.8534 | 1.685 | 1.0931
0.54545 | 0.54545 | 54.5455 | 109.0909 | 0 | 1 | 7354056.0945 | 11002212.8232 | 14036103.6038 | 17205331.2227 | 18980413.4684 | 24277106.3381 | 25706584.4594 | 23312361.5592 | 17843879.2831 | 11789701.6147 | 8167633.7386 | 6203584.5946 | 1.2415 | 1.8734 | 2.7755 | 3.7663 | 4.6839 | 6.4612 | 7.5488 | 6.8918 | 5.0095 | 2.8534 | 1.685 | 1.0931
0.54545 | 0.63636 | 54.5455 | 127.2727 | 0 | 1 | 7354056.0945 | 11002212.8232 | 14036103.6038 | 17205331.2227 | 18980413.4684 | 24277106.3381 | 25706584.4594 | 23312361.5592 | 17843879.2831 | 11789701.6147 | 8167633.7386 | 6203584.5946 | 1.2415 | 1.8734 | 2.7755 | 3.7663 | 4.6839 | 6.4612 | 7.5488 | 6.8918 | 5.0095 | 2.8534 | 1.685 | 1.0931
0.54545 | 0.72727 | 54.5455 | 145.4545 | 0 | 1 | 7354056.0945 | 11002212.8232 | 14036103.6038 | 17205331.2227 | 18980413.4684 | 24277106.3381 | 25706584.4594 | 23312361.5592 | 17843879.2831 | 11789701.6147 | 8167633.7386 | 6203584.5946 | 1.2415 | 1.8734 | 2.7755 | 3.7663 | 4.6839 | 6.4612 | 7.5488 | 6.8918 | 5.0095 | 2.8534 | 1.685 | 1.0931
0.54545 | 0.81818 | 54.5455 | 163.6364 | 0 | 1 | 7354056.0945 | 11002212.8232 | 14036103.6038 | 17205331.2227 | 18980413.4684 | 24277106.3381 | 25706584.4594 | 23312361.5592 | 17843879.2831 | 11789701.6147 | 8167633.7386 | 6203584.5946 | 1.2415 | 1.8734 | 2.7755 | 3.7663 | 4.6839 | 6.4612 | 7.5488 | 6.8918 | 5.0095 | 2.8534 | 1.685 | 1.0931
0.54545 | 0.90909 | 54.5455 | 181.8182 | 0 | 1 | 7354056.0945 | 11002212.8232 | 14036103.6038 | 17205331.2227 | 18980413.4684 | 24277106.3381 | 25706584.4594 | 23312361.5592 | 17843879.2831 | 11789701.6147 | 8167633.7386 | 6203584.5946 | 1.2415 | 1.8734 | 2.7755 | 3.7663 | 4.6839 | 6.4612 | 7.5488 | 6.8918 | 5.0095 | 2.8534 | 1.685 | 1.0931
0.54545 | 1 | 54.5455 | 200 | 0 | 1 | 7354056.0945 | 11002212.8232 | 14036103.6038 | 17205331.2227 | 18980413.4684 | 24277106.3381 | 25706584.4594 | 23312361.5592 | 17843879.2831 | 11789701.6147 | 8167633.7386 | 6203584.5946 | 1.2415 | 1.8734 | 2.7755 | 3.7663 | 4.6839 | 6.4612 | 7.5488 | 6.8918 | 5.0095 | 2.8534 | 1.685 | 1.0931
0.63636 | 0 | 63.6364 | 0 | 0 | 0.98913 | 7304642.1674 | 10955667.5103 | 13973670.5182 | 17127034.7011 | 18889887.1422 | 24214511.402 | 25664927.4391 | 23274009.7579 | 17794903.7168 | 11735629.4348 | 8125174.8372 | 6152974.9118 | 1.241 | 1.8716 | 2.7715 | 3.7595 | 4.6746 | 6.4537 | 7.5436 | 6.8873 | 5.0047 | 2.8498 | 1.684 | 1.0931
0.63636 | 0.090909 | 63.6364 | 18.1818 | 0 | 0.60277 | 5930389.7776 | 9301193.2068 | 11754458.1129 | 12829696.9637 | 9014952.7507 | 9292109.8376 | 8502683.4699 | 7230653.2736 | 16021933.5984 | 9813609.2211 | 6615953.8858 | 4865917.1938 | 1.2285 | 1.8084 | 2.6289 | 3.3851 | 3.6583 | 4.6721 | 5.4127 | 5.004 | 4.8305 | 2.7249 | 1.6491 | 1.0926
0.63636 | 0.18182 | 63.6364 | 36.3636 | 0 | 0.99802 | 7346973.1775 | 10993750.039 | 14024752.1336 | 17191095.4915 | 18963954.1364 | 24265725.4406 | 25699010.4557 | 23305388.5045 | 17834974.6347 | 11779870.3093 | 8159913.9384 | 6196929.5329 | 1.2414 | 1.8731 | 2.7748 | 3.7651 | 4.6822 | 6.4598 | 7.5479 | 6.8909 | 5.0087 | 2.8527 | 1.6848 | 1.0931
0.63636 | 0.27273 | 63.6364 | 54.5455 | 0 | 0.99802 | 7346973.1775 | 10993750.039 | 14024752.1336 | 17191095.4915 | 18963954.1364 | 24265725.4406 | 25699010.4557 | 23305388.5045 | 17834974.6347 | 11779870.3093 | 8159913.9384 | 6196929.5329 | 1.2414 | 1.8731 | 2.7748 | 3.7651 | 4.6822 | 6.4598 | 7.5479 | 6.8909 | 5.0087 | 2.8527 | 1.6848 | 1.0931
0.63636 | 0.36364 | 63.6364 | 72.7273 | 0 | 1 | 7354056.0945 | 11002212.8232 | 14036103.6038 | 17205331.2227 | 18980413.4684 | 24277106.3381 | 25706584.4594 | 23312361.5592 | 17843879.2831 | 11789701.6147 | 8167633.7386 | 6203584.5946 | 1.2415 | 1.8734 | 2.7755 | 3.7663 | 4.6839 | 6.4612 | 7.5488 | 6.8918 | 5.0095 | 2.8534 | 1.685 | 1.0931
0.63636 | 0.45455 | 63.6364 | 90.9091 | 0 | 1 | 7354056.0945 | 11002212.8232 | 14036103.6038 | 17205331.2227 | 18980413.4684 | 24277106.3381 | 25706584.4594 | 23312361.5592 | 17843879.2831 | 11789701.6147 | 8167633.7386 | 6203584.5946 | 1.2415 | 1.8734 | 2.7755 | 3.7663 | 4.6839 | 6.4612 | 7.5488 | 6.8918 | 5.0095 | 2.8534 | 1.685 | 1.0931
0.63636 | 0.54545 | 63.6364 | 109.0909 | 0 | 1 | 7354056.0945 | 11002212.8232 | 14036103.6038 | 17205331.2227 | 18980413.4684 | 24277106.3381 | 25706584.4594 | 23312361.5592 | 17843879.2831 | 11789701.6147 | 8167633.7386 | 6203584.5946 | 1.2415 | 1.8734 | 2.7755 | 3.7663 | 4.6839 | 6.4612 | 7.5488 | 6.8918 | 5.0095 | 2.8534 | 1.685 | 1.0931
0.63636 | 0.63636 | 63.6364 | 127.2727 | 0 | 1 | 7354056.0945 | 11002212.8232 | 14036103.6038 | 17205331.2227 | 18980413.4684 | 24277106.3381 | 25706584.4594 | 23312361.5592 | 17843879.2831 | 11789701.6147 | 8167633.7386 | 6203584.5946 | 1.2415 | 1.8734 | 2.7755 | 3.7663 | 4.6839 | 6.4612 | 7.5488 | 6.8918 | 5.0095 | 2.8534 | 1.685 | 1.0931
0.63636 | 0.72727 | 63.6364 | 145.4545 | 0 | 1 | 7354056.0945 | 11002212.8232 | 14036103.6038 | 17205331.2227 | 18980413.4684 | 24277106.3381 | 25706584.4594 | 23312361.5592 | 17843879.2831 | 11789701.6147 | 8167633.7386 | 6203584.5946 | 1.2415 | 1.8734 | 2.7755 | 3.7663 | 4.6839 | 6.4612 | 7.5488 | 6.8918 | 5.0095 | 2.8534 | 1.685 | 1.0931
0.63636 | 0.81818 | 63.6364 | 163.6364 | 0 | 1 | 7354056.0945 | 11002212.8232 | 14036103.6038 | 17205331.2227 | 18980413.4684 | 24277106.3381 | 25706584.4594 | 23312361.5592 | 17843879.2831 | 11789701.6147 | 8167633.7386 | 6203584.5946 | 1.2415 | 1.8734 | 2.7755 | 3.7663 | 4.6839 | 6.4612 | 7.5488 | 6.8918 | 5.0095 | 2.8534 | 1.685 | 1.0931
0.63636 | 0.90909 | 63.6364 | 181.8182 | 0 | 1 | 7354056.0945 | 11002212.8232 | 14036103.6038 | 17205331.2227 | 18980413.4684 | 24277106.3381 | 25706584.4594 | 23312361.5592 | 17843879.2831 | 11789701.6147 | 8167633.7386 | 6203584.5946 | 1.2415 | 1.8734 | 2.7755 | 3.7663 | 4.6839 | 6.4612 | 7.5488 | 6.8918 | 5.0095 | 2.8534 | 1.685 | 1.0931
0.63636 | 1 | 63.6364 | 200 | 0 | 1 | 7354056.0945 | 11002212.8232 | 14036103.6038 | 17205331.2227 | 18980413.4684 | 24277106.3381 | 25706584.4594 | 23312361.5592 | 17843879.2831 | 11789701.6147 | 8167633.7386 | 6203584.5946 | 1.2415 | 1.8734 | 2.7755 | 3.7663 | 4.6839 | 6.4612 | 7.5488 | 6.8918 | 5.0095 | 2.8534 | 1.685 | 1.0931
0.72727 | 0 | 72.7273 | 0 | 0 | 0.99012 | 7299043.1598 | 10959898.9024 | 13979346.2532 | 17134152.5667 | 18898116.8083 | 24220201.8507 | 25668714.441 | 23277496.2853 | 17799356.041 | 11740545.0875 | 8118003.9686 | 6153295.2553 | 1.241 | 1.8718 | 2.7719 | 3.7601 | 4.6754 | 6.4544 | 7.5441 | 6.8877 | 5.0052 | 2.8502 | 1.6839 | 1.0931
0.72727 | 0.090909 | 72.7273 | 18.1818 | 0 | 0.6166 | 5979970.1966 | 9360432.696 | 11833918.4036 | 13172492.3177 | 9365732.4024 | 9727147.4025 | 9143939.5697 | 8001813.7347 | 16060875.4989 | 9882428.3591 | 6669992.4876 | 4912502.6256 | 1.229 | 1.8106 | 2.634 | 3.415 | 3.6944 | 4.7241 | 5.4923 | 5.0946 | 4.8343 | 2.7293 | 1.6503 | 1.0927
0.72727 | 0.18182 | 72.7273 | 36.3636 | 0 | 0.99802 | 7346973.1775 | 10993750.039 | 14024752.1336 | 17191095.4915 | 18963954.1364 | 24265725.4406 | 25699010.4557 | 23305388.5045 | 17834974.6347 | 11779870.3093 | 8159913.9384 | 6196929.5329 | 1.2414 | 1.8731 | 2.7748 | 3.7651 | 4.6822 | 6.4598 | 7.5479 | 6.8909 | 5.0087 | 2.8527 | 1.6848 | 1.0931
0.72727 | 0.27273 | 72.7273 | 54.5455 | 0 | 0.99901 | 7350514.636 | 10997981.4311 | 14030427.8687 | 17198213.3571 | 18972183.8024 | 24271415.8894 | 25702797.4576 | 23308875.0319 | 17839426.9589 | 11784785.962 | 8163773.8385 | 6200257.0637 | 1.2415 | 1.8732 | 2.7752 | 3.7657 | 4.6831 | 6.4605 | 7.5483 | 6.8914 | 5.0091 | 2.853 | 1.6849 | 1.0931
0.72727 | 0.36364 | 72.7273 | 72.7273 | 0 | 1 | 7354056.0945 | 11002212.8232 | 14036103.6038 | 17205331.2227 | 18980413.4684 | 24277106.3381 | 25706584.4594 | 23312361.5592 | 17843879.2831 | 11789701.6147 | 8167633.7386 | 6203584.5946 | 1.2415 | 1.8734 | 2.7755 | 3.7663 | 4.6839 | 6.4612 | 7.5488 | 6.8918 | 5.0095 | 2.8534 | 1.685 | 1.0931
0.72727 | 0.45455 | 72.7273 | 90.9091 | 0 | 1 | 7354056.0945 | 11002212.8232 | 14036103.6038 | 17205331.2227 | 18980413.4684 | 24277106.3381 | 25706584.4594 | 23312361.5592 | 17843879.2831 | 11789701.6147 | 8167633.7386 | 6203584.5946 | 1.2415 | 1.8734 | 2.7755 | 3.7663 | 4.6839 | 6.4612 | 7.5488 | 6.8918 | 5.0095 | 2.8534 | 1.685 | 1.0931
0.72727 | 0.54545 | 72.7273 | 109.0909 | 0 | 1 | 7354056.0945 | 11002212.8232 | 14036103.6038 | 17205331.2227 | 18980413.4684 | 24277106.3381 | 25706584.4594 | 23312361.5592 | 17843879.2831 | 11789701.6147 | 8167633.7386 | 6203584.5946 | 1.2415 | 1.8734 | 2.7755 | 3.7663 | 4.6839 | 6.4612 | 7.5488 | 6.8918 | 5.0095 | 2.8534 | 1.685 | 1.0931
0.72727 | 0.63636 | 72.7273 | 127.2727 | 0 | 1 | 7354056.0945 | 11002212.8232 | 14036103.6038 | 17205331.2227 | 18980413.4684 | 24277106.3381 | 25706584.4594 | 23312361.5592 | 17843879.2831 | 11789701.6147 | 8167633.7386 | 6203584.5946 | 1.2415 | 1.8734 | 2.7755 | 3.7663 | 4.6839 | 6.4612 | 7.5488 | 6.8918 | 5.0095 | 2.8534 | 1.685 | 1.0931
0.72727 | 0.72727 | 72.7273 | 145.4545 | 0 | 0.99901 | 7350514.636 | 10997981.4311 | 14030427.8687 | 17198213.3571 | 18972183.8024 | 24271415.8894 | 25702797.4576 | 23308875.0319 | 17839426.9589 | 11784785.962 | 8163773.8385 | 6200257.0637 | 1.2415 | 1.8732 | 2.7752 | 3.7657 | 4.6831 | 6.4605 | 7.5483 | 6.8914 | 5.0091 | 2.853 | 1.6849 | 1.0931
0.72727 | 0.81818 | 72.7273 | 163.6364 | 0 | 1 | 7354056.0945 | 11002212.8232 | 14036103.6038 | 17205331.2227 | 18980413.4684 | 24277106.3381 | 25706584.4594 | 23312361.5592 | 17843879.2831 | 11789701.6147 | 8167633.7386 | 6203584.5946 | 1.2415 | 1.8734 | 2.7755 | 3.7663 | 4.6839 | 6.4612 | 7.5488 | 6.8918 | 5.0095 | 2.8534 | 1.685 | 1.0931
0.72727 | 0.90909 | 72.7273 | 181.8182 | 0 | 1 | 7354056.0945 | 11002212.8232 | 14036103.6038 | 17205331.2227 | 18980413.4684 | 24277106.3381 | 25706584.4594 | 23312361.5592 | 17843879.2831 | 11789701.6147 | 8167633.7386 | 6203584.5946 | 1.2415 | 1.8734 | 2.7755 | 3.7663 | 4.6839 | 6.4612 | 7.5488 | 6.8918 | 5.0095 | 2.8534 | 1.685 | 1.0931
0.72727 | 1 | 72.7273 | 200 | 0 | 1 | 7354056.0945 | 11002212.8232 | 14036103.6038 | 17205331.2227 | 18980413.4684 | 24277106.3381 | 25706584.4594 | 23312361.5592 | 17843879.2831 | 11789701.6147 | 8167633.7386 | 6203584.5946 | 1.2415 | 1.8734 | 2.7755 | 3.7663 | 4.6839 | 6.4612 | 7.5488 | 6.8918 | 5.0095 | 2.8534 | 1.685 | 1.0931
0.81818 | 0 | 81.8182 | 0 | 0 | 0.99407 | 7313208.9938 | 10976824.4707 | 14002049.1934 | 17162624.0291 | 18931035.4723 | 24242963.6457 | 25683862.4484 | 23291442.3949 | 17817165.3378 | 11760207.6984 | 8131327.2352 | 6166605.3787 | 1.2411 | 1.8724 | 2.7733 | 3.7626 | 4.6788 | 6.4571 | 7.546 | 6.8893 | 5.0069 | 2.8514 | 1.6842 | 1.0931
0.81818 | 0.090909 | 81.8182 | 18.1818 | 0 | 0.89229 | 6968037.118 | 10540991.0864 | 13417448.4831 | 15653300.7555 | 16292224.2866 | 20081927.0113 | 20837573.4305 | 18618631.8125 | 17294369.5428 | 11253895.4682 | 7746904.6243 | 5840883.7322 | 1.238 | 1.8557 | 2.7358 | 3.6311 | 4.4073 | 5.9603 | 6.9442 | 6.3408 | 4.9555 | 2.8185 | 1.6753 | 1.093
0.81818 | 0.18182 | 81.8182 | 36.3636 | 0 | 0.99901 | 7350514.636 | 10997981.4311 | 14030427.8687 | 17198213.3571 | 18972183.8024 | 24271415.8894 | 25702797.4576 | 23308875.0319 | 17839426.9589 | 11784785.962 | 8163773.8385 | 6200257.0637 | 1.2415 | 1.8732 | 2.7752 | 3.7657 | 4.6831 | 6.4605 | 7.5483 | 6.8914 | 5.0091 | 2.853 | 1.6849 | 1.0931
0.81818 | 0.27273 | 81.8182 | 54.5455 | 0 | 0.99901 | 7350514.636 | 10997981.4311 | 14030427.8687 | 17198213.3571 | 18972183.8024 | 24271415.8894 | 25702797.4576 | 23308875.0319 | 17839426.9589 | 11784785.962 | 8163773.8385 | 6200257.0637 | 1.2415 | 1.8732 | 2.7752 | 3.7657 | 4.6831 | 6.4605 | 7.5483 | 6.8914 | 5.0091 | 2.853 | 1.6849 | 1.0931
0.81818 | 0.36364 | 81.8182 | 72.7273 | 0 | 1 | 7354056.0945 | 11002212.8232 | 14036103.6038 | 17205331.2227 | 18980413.4684 | 24277106.3381 | 25706584.4594 | 23312361.5592 | 17843879.2831 | 11789701.6147 | 8167633.7386 | 6203584.5946 | 1.2415 | 1.8734 | 2.7755 | 3.7663 | 4.6839 | 6.4612 | 7.5488 | 6.8918 | 5.0095 | 2.8534 | 1.685 | 1.0931
0.81818 | 0.45455 | 81.8182 | 90.9091 | 0 | 1 | 7354056.0945 | 11002212.8232 | 14036103.6038 | 17205331.2227 | 18980413.4684 | 24277106.3381 | 25706584.4594 | 23312361.5592 | 17843879.2831 | 11789701.6147 | 8167633.7386 | 6203584.5946 | 1.2415 | 1.8734 | 2.7755 | 3.7663 | 4.6839 | 6.4612 | 7.5488 | 6.8918 | 5.0095 | 2.8534 | 1.685 | 1.0931
0.81818 | 0.54545 | 81.8182 | 109.0909 | 0 | 1 | 7354056.0945 | 11002212.8232 | 14036103.6038 | 17205331.2227 | 18980413.4684 | 24277106.3381 | 25706584.4594 | 23312361.5592 | 17843879.2831 | 11789701.6147 | 8167633.7386 | 6203584.5946 | 1.2415 | 1.8734 | 2.7755 | 3.7663 | 4.6839 | 6.4612 | 7.5488 | 6.8918 | 5.0095 | 2.8534 | 1.685 | 1.0931
0.81818 | 0.63636 | 81.8182 | 127.2727 | 0 | 1 | 7354056.0945 | 11002212.8232 | 14036103.6038 | 17205331.2227 | 18980413.4684 | 24277106.3381 | 25706584.4594 | 23312361.5592 | 17843879.2831 | 11789701.6147 | 8167633.7386 | 6203584.5946 | 1.2415 | 1.8734 | 2.7755 | 3.7663 | 4.6839 | 6.4612 | 7.5488 | 6.8918 | 5.0095 | 2.8534 | 1.685 | 1.0931
0.81818 | 0.72727 | 81.8182 | 145.4545 | 0 | 0.99901 | 7350514.636 | 10997981.4311 | 14030427.8687 | 17198213.3571 | 18972183.8024 | 24271415.8894 | 25702797.4576 | 23308875.0319 | 17839426.9589 | 11784785.962 | 8163773.8385 | 6200257.0637 | 1.2415 | 1.8732 | 2.7752 | 3.7657 | 4.6831 | 6.4605 | 7.5483 | 6.8914 | 5.0091 | 2.853 | 1.6849 | 1.0931
0.81818 | 0.81818 | 81.8182 | 163.6364 | 0 | 1 | 7354056.0945 | 11002212.8232 | 14036103.6038 | 17205331.2227 | 18980413.4684 | 24277106.3381 | 25706584.4594 | 23312361.5592 | 17843879.2831 | 11789701.6147 | 8167633.7386 | 6203584.5946 | 1.2415 | 1.8734 | 2.7755 | 3.7663 | 4.6839 | 6.4612 | 7.5488 | 6.8918 | 5.0095 | 2.8534 | 1.685 | 1.0931
0.81818 | 0.90909 | 81.8182 | 181.8182 | 0 | 1 | 7354056.0945 | 11002212.8232 | 14036103.6038 | 17205331.2227 | 18980413.4684 | 24277106.3381 | 25706584.4594 | 23312361.5592 | 17843879.2831 | 11789701.6147 | 8167633.7386 | 6203584.5946 | 1.2415 | 1.8734 | 2.7755 | 3.7663 | 4.6839 | 6.4612 | 7.5488 | 6.8918 | 5.0095 | 2.8534 | 1.685 | 1.0931
0.81818 | 1 | 81.8182 | 200 | 0 | 1 | 7354056.0945 | 11002212.8232 | 14036103.6038 | 17205331.2227 | 18980413.4684 | 24277106.3381 | 25706584.4594 | 23312361.5592 | 17843879.2831 | 11789701.6147 | 8167633.7386 | 6203584.5946 | 1.2415 | 1.8734 | 2.7755 | 3.7663 | 4.6839 | 6.4612 | 7.5488 | 6.8918 | 5.0095 | 2.8534 | 1.685 | 1.0931
0.90909 | 0 | 90.9091 | 0 | 0 | 0.99802 | 7327374.8278 | 10986841.5656 | 14024752.1336 | 17191095.4915 | 18963954.1364 | 24265725.4406 | 25699010.4557 | 23305388.5045 | 17834974.6347 | 11779870.3093 | 8146766.8357 | 6179915.5021 | 1.2413 | 1.8728 | 2.7748 | 3.7651 | 4.6822 | 6.4598 | 7.5479 | 6.8909 | 5.0087 | 2.8527 | 1.6845 | 1.0931
0.90909 | 0.090909 | 90.9091 | 18.1818 | 0 | 0.99506 | 7336348.802 | 10981055.8628 | 14007724.9285 | 17065763.2534 | 18886921.8921 | 24248654.0944 | 25627748.3355 | 23025529.4536 | 17750546.4763 | 11765123.3511 | 8148334.238 | 6186946.9403 | 1.2413 | 1.8726 | 2.7737 | 3.7542 | 4.6743 | 6.4578 | 7.539 | 6.8581 | 5.0004 | 2.8518 | 1.6846 | 1.0931
0.90909 | 0.18182 | 90.9091 | 36.3636 | 0 | 1 | 7354056.0945 | 11002212.8232 | 14036103.6038 | 17205331.2227 | 18980413.4684 | 24277106.3381 | 25706584.4594 | 23312361.5592 | 17843879.2831 | 11789701.6147 | 8167633.7386 | 6203584.5946 | 1.2415 | 1.8734 | 2.7755 | 3.7663 | 4.6839 | 6.4612 | 7.5488 | 6.8918 | 5.0095 | 2.8534 | 1.685 | 1.0931
0.90909 | 0.27273 | 90.9091 | 54.5455 | 0 | 0.99901 | 7350514.636 | 10997981.4311 | 14030427.8687 | 17198213.3571 | 18972183.8024 | 24271415.8894 | 25702797.4576 | 23308875.0319 | 17839426.9589 | 11784785.962 | 8163773.8385 | 6200257.0637 | 1.2415 | 1.8732 | 2.7752 | 3.7657 | 4.6831 | 6.4605 | 7.5483 | 6.8914 | 5.0091 | 2.853 | 1.6849 | 1.0931
0.90909 | 0.36364 | 90.9091 | 72.7273 | 0 | 1 | 7354056.0945 | 11002212.8232 | 14036103.6038 | 17205331.2227 | 18980413.4684 | 24277106.3381 | 25706584.4594 | 23312361.5592 | 17843879.2831 | 11789701.6147 | 8167633.7386 | 6203584.5946 | 1.2415 | 1.8734 | 2.7755 | 3.7663 | 4.6839 | 6.4612 | 7.5488 | 6.8918 | 5.0095 | 2.8534 | 1.685 | 1.0931
0.90909 | 0.45455 | 90.9091 | 90.9091 | 0 | 1 | 7354056.0945 | 11002212.8232 | 14036103.6038 | 17205331.2227 | 18980413.4684 | 24277106.3381 | 25706584.4594 | 23312361.5592 | 17843879.2831 | 11789701.6147 | 8167633.7386 | 6203584.5946 | 1.2415 | 1.8734 | 2.7755 | 3.7663 | 4.6839 | 6.4612 | 7.5488 | 6.8918 | 5.0095 | 2.8534 | 1.685 | 1.0931
0.90909 | 0.54545 | 90.9091 | 109.0909 | 0 | 1 | 7354056.0945 | 11002212.8232 | 14036103.6038 | 17205331.2227 | 18980413.4684 | 24277106.3381 | 25706584.4594 | 23312361.5592 | 17843879.2831 | 11789701.6147 | 8167633.7386 | 6203584.5946 | 1.2415 | 1.8734 | 2.7755 | 3.7663 | 4.6839 | 6.4612 | 7.5488 | 6.8918 | 5.0095 | 2.8534 | 1.685 | 1.0931
0.90909 | 0.63636 | 90.9091 | 127.2727 | 0 | 1 | 7354056.0945 | 11002212.8232 | 14036103.6038 | 17205331.2227 | 18980413.4684 | 24277106.3381 | 25706584.4594 | 23312361.5592 | 17843879.2831 | 11789701.6147 | 8167633.7386 | 6203584.5946 | 1.2415 | 1.8734 | 2.7755 | 3.7663 | 4.6839 | 6.4612 | 7.5488 | 6.8918 | 5.0095 | 2.8534 | 1.685 | 1.0931
0.90909 | 0.72727 | 90.9091 | 145.4545 | 0 | 0.99901 | 7350514.636 | 10997981.4311 | 14030427.8687 | 17198213.3571 | 18972183.8024 | 24271415.8894 | 25702797.4576 | 23308875.0319 | 17839426.9589 | 11784785.962 | 8163773.8385 | 6200257.0637 | 1.2415 | 1.8732 | 2.7752 | 3.7657 | 4.6831 | 6.4605 | 7.5483 | 6.8914 | 5.0091 | 2.853 | 1.6849 | 1.0931
0.90909 | 0.81818 | 90.9091 | 163.6364 | 0 | 1 | 7354056.0945 | 11002212.8232 | 14036103.6038 | 17205331.2227 | 18980413.4684 | 24277106.3381 | 25706584.4594 | 23312361.5592 | 17843879.2831 | 11789701.6147 | 8167633.7386 | 6203584.5946 | 1.2415 | 1.8734 | 2.7755 | 3.7663 | 4.6839 | 6.4612 | 7.5488 | 6.8918 | 5.0095 | 2.8534 | 1.685 | 1.0931
0.90909 | 0.90909 | 90.9091 | 181.8182 | 0 | 1 | 7354056.0945 | 11002212.8232 | 14036103.6038 | 17205331.2227 | 18980413.4684 | 24277106.3381 | 25706584.4594 | 23312361.5592 | 17843879.2831 | 11789701.6147 | 8167633.7386 | 6203584.5946 | 1.2415 | 1.8734 | 2.7755 | 3.7663 | 4.6839 | 6.4612 | 7.5488 | 6.8918 | 5.0095 | 2.8534 | 1.685 | 1.0931
0.90909 | 1 | 90.9091 | 200 | 0 | 1 | 7354056.0945 | 11002212.8232 | 14036103.6038 | 17205331.2227 | 18980413.4684 | 24277106.3381 | 25706584.4594 | 23312361.5592 | 17843879.2831 | 11789701.6147 | 8167633.7386 | 6203584.5946 | 1.2415 | 1.8734 | 2.7755 | 3.7663 | 4.6839 | 6.4612 | 7.5488 | 6.8918 | 5.0095 | 2.8534 | 1.685 | 1.0931
1 | 0 | 100 | 0 | 0 | 0.99901 | 7330916.2863 | 10991072.9577 | 14030427.8687 | 17198213.3571 | 18972183.8024 | 24271415.8894 | 25702797.4576 | 23308875.0319 | 17839426.9589 | 11784785.962 | 8150626.7359 | 6191768.9705 | 1.2413 | 1.873 | 2.7752 | 3.7657 | 4.6831 | 6.4605 | 7.5483 | 6.8914 | 5.0091 | 2.853 | 1.6846 | 1.0931
1 | 0.090909 | 100 | 18.1818 | 0 | 0.99802 | 7346973.1775 | 10993750.039 | 14024752.1336 | 17169036.6857 | 18963954.1364 | 24265725.4406 | 25699010.4557 | 23305388.5045 | 17781103.5959 | 11779870.3093 | 8159913.9384 | 6196929.5329 | 1.2414 | 1.8731 | 2.7748 | 3.7632 | 4.6822 | 6.4598 | 7.5479 | 6.8909 | 5.0034 | 2.8527 | 1.6848 | 1.0931
1 | 0.18182 | 100 | 36.3636 | 0 | 1 | 7354056.0945 | 11002212.8232 | 14036103.6038 | 17205331.2227 | 18980413.4684 | 24277106.3381 | 25706584.4594 | 23312361.5592 | 17843879.2831 | 11789701.6147 | 8167633.7386 | 6203584.5946 | 1.2415 | 1.8734 | 2.7755 | 3.7663 | 4.6839 | 6.4612 | 7.5488 | 6.8918 | 5.0095 | 2.8534 | 1.685 | 1.0931
1 | 0.27273 | 100 | 54.5455 | 0 | 1 | 7354056.0945 | 11002212.8232 | 14036103.6038 | 17205331.2227 | 18980413.4684 | 24277106.3381 | 25706584.4594 | 23312361.5592 | 17843879.2831 | 11789701.6147 | 8167633.7386 | 6203584.5946 | 1.2415 | 1.8734 | 2.7755 | 3.7663 | 4.6839 | 6.4612 | 7.5488 | 6.8918 | 5.0095 | 2.8534 | 1.685 | 1.0931
1 | 0.36364 | 100 | 72.7273 | 0 | 1 | 7354056.0945 | 11002212.8232 | 14036103.6038 | 17205331.2227 | 18980413.4684 | 24277106.3381 | 25706584.4594 | 23312361.5592 | 17843879.2831 | 11789701.6147 | 8167633.7386 | 6203584.5946 | 1.2415 | 1.8734 | 2.7755 | 3.7663 | 4.6839 | 6.4612 | 7.5488 | 6.8918 | 5.0095 | 2.8534 | 1.685 | 1.0931
1 | 0.45455 | 100 | 90.9091 | 0 | 1 | 7354056.0945 | 11002212.8232 | 14036103.6038 | 17205331.2227 | 18980413.4684 | 24277106.3381 | 25706584.4594 | 23312361.5592 | 17843879.2831 | 11789701.6147 | 8167633.7386 | 6203584.5946 | 1.2415 | 1.8734 | 2.7755 | 3.7663 | 4.6839 | 6.4612 | 7.5488 | 6.8918 | 5.0095 | 2.8534 | 1.685 | 1.0931
1 | 0.54545 | 100 | 109.0909 | 0 | 1 | 7354056.0945 | 11002212.8232 | 14036103.6038 | 17205331.2227 | 18980413.4684 | 24277106.3381 | 25706584.4594 | 23312361.5592 | 17843879.2831 | 11789701.6147 | 8167633.7386 | 6203584.5946 | 1.2415 | 1.8734 | 2.7755 | 3.7663 | 4.6839 | 6.4612 | 7.5488 | 6.8918 | 5.0095 | 2.8534 | 1.685 | 1.0931
1 | 0.63636 | 100 | 127.2727 | 0 | 1 | 7354056.0945 | 11002212.8232 | 14036103.6038 | 17205331.2227 | 18980413.4684 | 24277106.3381 | 25706584.4594 | 23312361.5592 | 17843879.2831 | 11789701.6147 | 8167633.7386 | 6203584.5946 | 1.2415 | 1.8734 | 2.7755 | 3.7663 | 4.6839 | 6.4612 | 7.5488 | 6.8918 | 5.0095 | 2.8534 | 1.685 | 1.0931
1 | 0.72727 | 100 | 145.4545 | 0 | 0.99901 | 7350514.636 | 10997981.4311 | 14030427.8687 | 17198213.3571 | 18972183.8024 | 24271415.8894 | 25702797.4576 | 23308875.0319 | 17839426.9589 | 11784785.962 | 8163773.8385 | 6200257.0637 | 1.2415 | 1.8732 | 2.7752 | 3.7657 | 4.6831 | 6.4605 | 7.5483 | 6.8914 | 5.0091 | 2.853 | 1.6849 | 1.0931
1 | 0.81818 | 100 | 163.6364 | 0 | 1 | 7354056.0945 | 11002212.8232 | 14036103.6038 | 17205331.2227 | 18980413.4684 | 24277106.3381 | 25706584.4594 | 23312361.5592 | 17843879.2831 | 11789701.6147 | 8167633.7386 | 6203584.5946 | 1.2415 | 1.8734 | 2.7755 | 3.7663 | 4.6839 | 6.4612 | 7.5488 | 6.8918 | 5.0095 | 2.8534 | 1.685 | 1.0931
1 | 0.90909 | 100 | 181.8182 | 0 | 1 | 7354056.0945 | 11002212.8232 | 14036103.6038 | 17205331.2227 | 18980413.4684 | 24277106.3381 | 25706584.4594 | 23312361.5592 | 17843879.2831 | 11789701.6147 | 8167633.7386 | 6203584.5946 | 1.2415 | 1.8734 | 2.7755 | 3.7663 | 4.6839 | 6.4612 | 7.5488 | 6.8918 | 5.0095 | 2.8534 | 1.685 | 1.0931
1 | 1 | 100 | 200 | 0 | 1 | 7354056.0945 | 11002212.8232 | 14036103.6038 | 17205331.2227 | 18980413.4684 | 24277106.3381 | 25706584.4594 | 23312361.5592 | 17843879.2831 | 11789701.6147 | 8167633.7386 | 6203584.5946 | 1.2415 | 1.8734 | 2.7755 | 3.7663 | 4.6839 | 6.4612 | 7.5488 | 6.8918 | 5.0095 | 2.8534 | 1.685 | 1.0931

## Datos
CIUDAD | Longitud | Latitud | Altitud | Rad-enero | Rad-febrero | Rad-marzo | Rad-abril | Rad-mayo | Rad-junio | Rad-julio | Rad-agosto | Rad-septiembre | Rad-octubre | Rad-noviembre | Rad-diciembre | Rad-año | Tmed-enero | Tmed-febrero | Tmed-marzo | Tmed-abril | Tmed-mayo | Tmed-junio | Tmed-julio | Tmed-agosto | Tmed-septiembre | Tmed-octubre | Tmed-noviembre | Tmed-diciembre | Tmed-año | Pre-enero | Pre-febrero | Pre-marzo | Pre-abril | Pre-mayo | Pre-junio | Pre-julio | Pre-agosto | Pre-septiembre | Pre-octubre | Pre-noviembre | Pre-diciembre | Pre-año | Dll-enero | Dll-febrero | Dll-marzo | Dll-abril | Dll-mayo | Dll-junio | Dll-julio | Dll-agosto | Dll-septiembre | Dll-octubre | Dll-noviembre | Dll-diciembre | Dll-año | Dni-enero | Dni-febrero | Dni-marzo | Dni-abril | Dni-mayo | Dni-junio | Dni-julio | Dni-agosto | Dni-septiembre | Dni-octubre | Dni-noviembre | Dni-diciembre | Dni-año | Dgr-enero | Dgr-febrero | Dgr-marzo | Dgr-abril | Dgr-mayo | Dgr-junio | Dgr-julio | Dgr-agosto | Dgr-septiembre | Dgr-octubre | Dgr-noviembre | Dgr-diciembre | Dgr-año | Tmax-enero | Tmax-febrero | Tmax-marzo | Tmax-abril | Tmax-mayo | Tmax-junio | Tmax-julio | Tmax-agosto | Tmax-septiembre | Tmax-octubre | Tmax-noviembre | Tmax-diciembre | Tmax-año | Tmin-enero | Tmin-febrero | Tmin-marzo | Tmin-abril | Tmin-mayo | Tmin-junio | Tmin-julio | Tmin-agosto | Tmin-septiembre | Tmin-octubre | Tmin-noviembre | Tmin-diciembre | Tmin-año | Ktmen-enero | Ktmen-febrero | Ktmen-marzo | Ktmen-abril | Ktmen-mayo | Ktmen-junio | Ktmen-julio | Ktmen-agosto | Ktmen-septiembre | Ktmen-octubre | Ktmen-noviembre | Ktmen-diciembre | Ktmen-año
VITORIA | 2.6667 | 42.85 | 550 | 4456000 | 8422000 | 9199000 | 11400000 | 15312000 | 16876000 | 17629000 | 14635000 | 11555000 | 9271000 | 4916000 | 3217000 | 10574000 | 4.5 | 5.3 | 8.7 | 10.4 | 13.1 | 16.7 | 18.9 | 19.3 | 17.2 | 12.7 | 8.3 | 5.5 | 11.7 | 90 | 85 | 68 | 70 | 76 | 69 | 32 | 42 | 64 | 82 | 74 | 91 | 843 | 12 | 11 | 12 | 15 | 13 | 11 | 7 | 8 | 11 | 13 | 15 | 16 | 144 | 3.9 | 4 | 1.8 | 0.9 | 0.3 | 0 | 0 | 0 | 0 | 0.1 | 0.7 | 2.6 | 14.3 | 0.1 | 0.1 | 0.4 | 0.1 | 0.6 | 0.5 | 0.2 | 0.3 | 0.3 | 0.2 | 0 | 0.8 | 3.6 | 7.8 | 9.2 | 13.5 | 15.4 | 18.3 | 22.3 | 24.9 | 25.4 | 22.5 | 17.4 | 11.4 | 8.4 | 16.4 | 1.3 | 1.5 | 4 | 5.5 | 7.8 | 11 | 12.9 | 13.1 | 12 | 8.1 | 4.7 | 2.7 | 7 | 0.337 | 0.445 | 0.352 | 0.338 | 0.391 | 0.407 | 0.436 | 0.407 | 0.397 | 0.431 | 0.331 | 0.274 | 0.378
ALBACETE | 1.85 | 38.95 | 680 | 7236000 | 10640000 | 12359000 | 17555000 | 19636000 | 22137000 | 23893000 | 20961000 | 16330000 | 11520000 | 6777000 | 5806000 | 14570833.3333 | 4.2 | 5.6 | 9 | 11.6 | 15.3 | 20.3 | 24.1 | 23.8 | 19.8 | 13.7 | 8.7 | 5.1 | 13.4 | 26 | 25 | 32 | 35 | 50 | 28 | 8 | 16 | 35 | 48 | 22 | 28 | 353 | 8 | 8 | 9 | 9 | 9 | 7 | 3 | 3 | 6 | 8 | 8 | 8 | 86 | 1.4 | 0.9 | 0.5 | 0.1 | 0 | 0 | 0 | 0 | 0 | 0 | 0.2 | 1.2 | 4.3 | 0.1 | 0.3 | 0.3 | 0.7 | 0.5 | 0.2 | 0 | 0.2 | 0.1 | 0.1 | 0.1 | 0.1 | 2.7 | 9.2 | 11.7 | 15.5 | 18.4 | 22.4 | 28.1 | 32.6 | 31.9 | 27 | 19.9 | 14.3 | 10 | 20.1 | -0.9 | -0.4 | 2.4 | 4.8 | 8.2 | 12.4 | 15.5 | 15.6 | 12.5 | 7.4 | 3 | 0.1 | 6.7 | 0.464 | 0.503 | 0.443 | 0.504 | 0.498 | 0.534 | 0.59 | 0.571 | 0.534 | 0.488 | 0.394 | 0.411 | 0.494
ALICANTE | 0.48333 | 38.3667 | 81 | 9362000 | 13538000 | 16244000 | 20746000 | 23720000 | 25872000 | 26087000 | 22444000 | 18521000 | 13386000 | 9265000 | 7503000 | 17224000 | 11 | 11.8 | 14 | 15.9 | 19.1 | 22.8 | 25.5 | 26.1 | 23.7 | 19.3 | 15.2 | 12 | 18 | 33 | 22 | 18 | 42 | 29 | 14 | 4 | 14 | 47 | 55 | 32 | 29 | 339 | 9 | 7 | 8 | 9 | 8 | 6 | 3 | 5 | 7 | 10 | 8 | 8 | 88 | 0.1 | 0.1 | 0 | 0 | 0 | 0 | 0 | 0 | 0 | 0 | 0 | 0 | 0.2 | 0.2 | 0.1 | 0.1 | 0.3 | 0.1 | 0 | 0 | 0.2 | 0.2 | 0.1 | 0.1 | 0.2 | 1.6 | 16.1 | 17.5 | 19.9 | 21.7 | 25.2 | 28.9 | 31.7 | 32.2 | 29.5 | 24.8 | 20.6 | 17.1 | 23.8 | 5.9 | 6.1 | 8.2 | 10.1 | 13 | 16.6 | 19.3 | 19.9 | 17.9 | 13.9 | 9.7 | 7 | 12.3 | 0.588 | 0.63 | 0.578 | 0.594 | 0.601 | 0.625 | 0.645 | 0.61 | 0.601 | 0.561 | 0.528 | 0.518 | 0.589
ALMERIA | 2.45 | 36.8333 | 18 | 8918000 | 12142000 | 16747000 | 20432000 | 23404000 | 24032000 | 24535000 | 22190000 | 17961000 | 13775000 | 9797000 | 7662000 | 16799583.3333 | 11.7 | 12.2 | 14.1 | 16.1 | 18.4 | 22 | 24.7 | 25.3 | 23.4 | 19.3 | 15.6 | 12.8 | 17.9 | 28 | 21 | 20 | 28 | 17 | 4 | 0 | 5 | 16 | 26 | 27 | 36 | 231 | 6 | 6 | 6 | 6 | 4 | 3 | 0 | 1 | 3 | 6 | 6 | 7 | 54 | 0.1 | 0.1 | 0.2 | 0.1 | 0 | 0 | 0 | 0 | 0.1 | 0 | 0 | 0.1 | 0.7 | 0.1 | 0.1 | 0.2 | 0.1 | 0 | 0 | 0 | 0 | 0.9 | 0 | 0 | 0.1 | 0.7 | 15.4 | 16 | 17.7 | 19.6 | 22 | 25.7 | 28.5 | 29 | 27 | 22.9 | 19.1 | 16 | 21.6 | 7.9 | 8.4 | 10.4 | 12.7 | 14.8 | 18.3 | 20.9 | 21.6 | 19.8 | 15.7 | 12 | 9 | 9 | 0.529 | 0.544 | 0.582 | 0.579 | 0.591 | 0.581 | 0.606 | 0.599 | 0.573 | 0.559 | 0.531 | 0.496 | 0.564
AVILA | 4.7 | 40.65 | 1131 | 6558000 | 10192000 | 12045000 | 16258000 | 19716000 | 21236000 | 24407000 | 22662000 | 16579000 | 11075000 | 6455000 | 5004000 | 14348916.6667 | 2.5 | 3.3 | 6.3 | 8.7 | 12.2 | 16.4 | 20 | 19.8 | 16.3 | 10.6 | 6 | 3.2 | 10.4 | 23 | 16 | 32 | 34 | 55 | 37 | 11 | 16 | 32 | 37 | 36 | 35 | 364 | 8 | 6 | 9 | 10 | 11 | 8 | 4 | 4 | 8 | 10 | 11 | 8 | 97 | 3.6 | 4.1 | 3.3 | 1.6 | 0.4 | 0 | 0 | 0 | 0 | 0.4 | 2.6 | 4.3 | 20.3 | 0.2 | 0.6 | 0.8 | 0.9 | 0.6 | 0.5 | 0.1 | 0.3 | 0.3 | 0.1 | 0.2 | 0.5 | 5.1 | 6.2 | 7.6 | 11 | 14 | 17.6 | 22.4 | 27.1 | 26.5 | 22.2 | 15.4 | 10.1 | 6.8 | 15.6 | -1.2 | -1.1 | 1.5 | 3.3 | 6.7 | 10.3 | 12.9 | 13 | 10.3 | 5.7 | 1.9 | -0.4 | 5.4 | 0.451 | 0.505 | 0.444 | 0.473 | 0.501 | 0.512 | 0.603 | 0.623 | 0.553 | 0.488 | 0.399 | 0.382 | 0.494
BADAJOZ | 6.9667 | 38.8667 | 186 | 6657000 | 9504000 | 13147000 | 17585000 | 21269000 | 23320000 | 23907000 | 21143000 | 16496000 | 11639000 | 7871000 | 5568000 | 14842166.6667 | 8.6 | 9.9 | 12.7 | 15.2 | 18 | 22.8 | 25.8 | 25.5 | 22.6 | 17.8 | 12.6 | 9.1 | 16.7 | 61 | 47 | 68 | 42 | 37 | 18 | 3 | 4 | 25 | 48 | 61 | 60 | 474 | 11 | 10 | 12 | 9 | 8 | 4 | 2 | 2 | 5 | 11 | 11 | 11 | 96 | 0.1 | 0.1 | 0 | 0 | 0 | 0 | 0 | 0 | 0 | 0 | 0 | 0 | 0.2 | 0.1 | 0.2 | 0.5 | 0.5 | 0.1 | 0 | 0 | 0.1 | 0.1 | 0 | 0.1 | 0.1 | 1.8 | 13 | 15 | 17.8 | 21.1 | 24.3 | 30 | 34 | 33.3 | 29.2 | 23.3 | 17.4 | 13.3 | 22.6 | 4.3 | 4.8 | 7.5 | 9.3 | 11.8 | 15.6 | 17.7 | 17.8 | 16.1 | 12.2 | 7.9 | 4.8 | 10.8 | 0.426 | 0.448 | 0.471 | 0.505 | 0.539 | 0.563 | 0.591 | 0.576 | 0.538 | 0.493 | 0.456 | 0.392 | 0.499
BARCELONA | -1.8167 | 41.4 | 12 | 6196000 | 10006000 | 13607000 | 18171000 | 21269000 | 22734000 | 22358000 | 18966000 | 15198000 | 11765000 | 6908000 | 5862000 | 14420000 | 9.4 | 10.3 | 12.3 | 14.6 | 17.7 | 21.6 | 24.4 | 24.2 | 21.8 | 17.5 | 13.5 | 10.2 | 16.4 | 33 | 42 | 46 | 47 | 52 | 43 | 29 | 48 | 77 | 80 | 49 | 47 | 593 | 7 | 6 | 10 | 10 | 10 | 8 | 6 | 9 | 9 | 10 | 8 | 7 | 100 | 0.2 | 0.6 | 0.1 | 0 | 0 | 0 | 0 | 0 | 0 | 0 | 0 | 0.2 | 1.1 | 0 | 0.1 | 0.2 | 0.2 | 0.1 | 0 | 0 | 0.1 | 0.2 | 0 | 0.1 | 0.1 | 1.1 | 12.6 | 13.6 | 15.7 | 18.3 | 21.4 | 25.3 | 28.2 | 27.7 | 24.9 | 20.5 | 16.4 | 12.9 | 19.8 | 6.3 | 7 | 9 | 10.9 | 14 | 17.9 | 20.7 | 20.8 | 18.7 | 14.5 | 10.6 | 7.4 | 13.1 | 0.44 | 0.506 | 0.508 | 0.532 | 0.542 | 0.548 | 0.553 | 0.523 | 0.512 | 0.528 | 0.439 | 0.464 | 0.507
BURGOS | 3.7 | 42.3333 | 929 | 3707000 | 7997000 | 10783000 | 14385000 | 18108000 | 21434000 | 22959000 | 20078000 | 14452000 | 10035000 | 5170000 | 2909000 | 12668083.3333 | 2.5 | 3.8 | 7.1 | 9.2 | 12.2 | 16.2 | 19 | 18.8 | 16.2 | 11.3 | 6.5 | 3.4 | 10.5 | 46 | 37 | 54 | 48 | 60 | 53 | 29 | 28 | 44 | 55 | 53 | 57 | 564 | 11 | 8 | 13 | 12 | 13 | 10 | 6 | 6 | 9 | 12 | 14 | 13 | 127 | 4.9 | 5.7 | 3 | 1.2 | 0.2 | 0 | 0 | 0 | 0 | 0.3 | 1.7 | 4.7 | 21.7 | 0.3 | 0.6 | 1.2 | 1.2 | 1.2 | 0.6 | 0.5 | 0.3 | 0.2 | 0.2 | 0.2 | 0.3 | 6.8 | 5.6 | 7.6 | 12 | 14.5 | 17.8 | 22.3 | 25.9 | 25.3 | 21.9 | 16 | 10 | 6.3 | 15.4 | -0.6 | 0 | 2.3 | 3.9 | 6.7 | 10.2 | 12.1 | 12.3 | 10.4 | 6.6 | 2.9 | 0.5 | 5.6 | 0.274 | 0.416 | 0.409 | 0.424 | 0.462 | 0.516 | 0.568 | 0.556 | 0.493 | 0.46 | 0.341 | 0.241 | 0.43
CACERES | 6.3667 | 39.4833 | 459 | 6489000 | 9547000 | 12937000 | 17523000 | 21016000 | 23073000 | 23875000 | 21224000 | 16297000 | 11414000 | 7414000 | 5335000 | 14678666.6667 | 7.7 | 9.1 | 11.7 | 14.4 | 17.4 | 22.5 | 26 | 25.6 | 22.3 | 16.9 | 11.7 | 8.1 | 16.1 | 57 | 46 | 71 | 44 | 44 | 21 | 3 | 6 | 23 | 46 | 58 | 62 | 481 | 11 | 10 | 12 | 9 | 9 | 5 | 2 | 2 | 5 | 9 | 11 | 10 | 95 | 0.4 | 0.3 | 0.1 | 0 | 0 | 0 | 0 | 0 | 0 | 0 | 0 | 0.2 | 1 | 0.2 | 0.5 | 0.8 | 0.5 | 0.4 | 0.2 | 0.1 | 0.1 | 0.1 | 0 | 0.1 | 0.1 | 3.1 | 11.3 | 13.4 | 16.2 | 19.7 | 23.3 | 29.2 | 33.5 | 32.7 | 28.5 | 21.8 | 15.7 | 11.6 | 21.4 | 4 | 4.7 | 7.1 | 9 | 11.5 | 15.8 | 18.6 | 18.5 | 16.2 | 12 | 7.7 | 4.6 | 10.8 | 0.425 | 0.458 | 0.468 | 0.505 | 0.533 | 0.557 | 0.59 | 0.58 | 0.536 | 0.49 | 0.439 | 0.386 | 0.497
CADIZ | 6.3 | 36.5333 | 10 | 8395000 | 13265000 | 16455000 | 22269000 | 25630000 | 27322000 | 27221000 | 25712000 | 20526000 | 14595000 | 9749000 | 7878000 | 18251416.6667 | 12.5 | 13.2 | 14 | 16.3 | 19.3 | 21.6 | 24.1 | 24.4 | 22.8 | 19.9 | 15.5 | 12.5 | 18 | 65 | 76 | 85 | 41 | 30 | 8 | 0 | 1 | 20 | 89 | 84 | 91 | 590 | 9 | 9 | 8 | 5 | 4 | 2 | 0 | 1 | 2 | 6 | 8 | 9 | 63 | 0 | 0 | 0 | 0 | 0 | 0 | 0 | 0 | 0 | 0 | 0 | 0 | 0 | 0 | 0.2 | 0 | 0 | 0 | 0 | 0 | 0 | 0 | 0 | 0 | 0 | 0.2 | 15 | 16.4 | 18.3 | 20.8 | 23.1 | 26.6 | 29 | 29.6 | 27.5 | 23.5 | 19.3 | 15.8 | 22.1 | 5.4 | 16.5 | 18.3 | 20.9 | 24.5 | 27.8 | 30.8 | 32 | 29.3 | 24.7 | 19 | 15.8 | 22.9 | 0.492 | 0.59 | 0.569 | 0.63 | 0.648 | 0.661 | 0.673 | 0.694 | 0.653 | 0.588 | 0.523 | 0.504 | 0.602
CASTELLON | 0.033333 | 39.9833 | 27 | 7606000 | 12425000 | 15633000 | 18497000 | 21157000 | 23043000 | 23365000 | 20308000 | 17170000 | 12124000 | 7767000 | 6806000 | 15491750 | 10.6 | 11.1 | 13.1 | 14.9 | 17.8 | 21.6 | 24.3 | 24.7 | 22.6 | 18.4 | 14.4 | 11.5 | 17.1 | 25 | 25 | 30 | 33 | 43 | 29 | 14 | 18 | 61 | 59 | 46 | 42 | 425 | 6 | 6 | 8 | 8 | 8 | 7 | 5 | 6 | 5 | 9 | 8 | 8 | 84 | 0.2 | 0.1 | 0 | 0 | 0 | 0 | 0 | 0 | 0 | 0 | 0 | 0.1 | 0.4 | 0.1 | 0 | 0.1 | 0.2 | 0.1 | 0 | 0.2 | 0.2 | 0 | 0 | 0 | 0 | 0.9 | 15.3 | 16 | 17.6 | 19.4 | 22.1 | 25.6 | 28.2 | 28.7 | 26.8 | 22.9 | 19 | 16.1 | 21.5 | 5.8 | 6.2 | 8.6 | 10.4 | 13.4 | 17.5 | 20.4 | 20.8 | 18.5 | 14 | 9.9 | 6.8 | 12.8 | 0.509 | 0.604 | 0.57 | 0.536 | 0.537 | 0.556 | 0.577 | 0.556 | 0.568 | 0.526 | 0.468 | 0.504 | 0.542
C.REAL | 3.9333 | 38.9833 | 628 | 5949000 | 10425000 | 12639000 | 16581000 | 20720000 | 23023000 | 25763000 | 22957000 | 17427000 | 10974000 | 6496000 | 4610000 | 14797000 | 5.4 | 7.3 | 10.4 | 12.9 | 15.9 | 21.2 | 25.5 | 24.8 | 21 | 14.8 | 9.3 | 6.2 | 14.6 | 36 | 40 | 40 | 46 | 48 | 22 | 2 | 8 | 23 | 43 | 38 | 45 | 391 | 9 | 8 | 11 | 9 | 9 | 6 | 2 | 2 | 5 | 8 | 9 | 9 | 87 | 0.9 | 0.8 | 0.3 | 0 | 0 | 0 | 0 | 0 | 0 | 0 | 0.1 | 0.6 | 2.7 | 0.1 | 0.3 | 0.4 | 0.7 | 0.4 | 0.2 | 0.1 | 0.1 | 0.1 | 0 | 0 | 0.1 | 2.5 | 10.2 | 13.2 | 16.5 | 19.7 | 22.8 | 29.5 | 34.4 | 33.4 | 28.7 | 21.3 | 14.5 | 10.7 | 21.2 | 0.7 | 1.5 | 4.2 | 6.2 | 9 | 12.9 | 16.5 | 16.2 | 13.2 | 8.3 | 4.1 | 1.7 | 7.8 | 0.382 | 0.493 | 0.454 | 0.476 | 0.525 | 0.556 | 0.637 | 0.626 | 0.57 | 0.466 | 0.378 | 0.326 | 0.49
CORDOBA | 4.85 | 37.85 | 110 | 7401000 | 11097000 | 14158000 | 17307000 | 19017000 | 24263000 | 25719000 | 23411000 | 17983000 | 11895000 | 8228000 | 6237000 | 15559666.6667 | 9.1 | 10.7 | 13.5 | 16.3 | 19.4 | 24.4 | 27.9 | 27.6 | 24.3 | 18.6 | 13.6 | 9.6 | 17.9 | 88 | 67 | 110 | 60 | 50 | 12 | 3 | 3 | 23 | 86 | 76 | 96 | 674 | 10 | 9 | 12 | 9 | 5 | 4 | 1 | 1 | 5 | 9 | 8 | 11 | 84 | 0.1 | 0.1 | 0 | 0 | 0 | 0 | 0 | 0 | 0 | 0 | 0 | 0 | 0.2 | 0.1 | 0.1 | 0.2 | 0.1 | 0.1 | 0 | 0.1 | 0 | 0.1 | 0 | 0 | 0.1 | 0.9 | 13.7 | 16.2 | 19 | 22.7 | 26 | 32 | 36.2 | 35.5 | 31.2 | 24.4 | 18.6 | 14.1 | 24.1 | 4.5 | 5.2 | 7.9 | 9.9 | 12.7 | 16.7 | 19.5 | 19.6 | 17.3 | 12.9 | 8.5 | 5.1 | 11.6 | 0.455 | 0.51 | 0.499 | 0.493 | 0.481 | 0.586 | 0.635 | 0.635 | 0.58 | 0.493 | 0.461 | 0.421 | 0.52
CUENCA | 2.1333 | 40.0667 | 1001 | 6041000 | 9211000 | 11809000 | 15266000 | 18681000 | 20928000 | 23786000 | 21469000 | 15983000 | 11075000 | 6396000 | 4967000 | 13801000 | 3.1 | 4.2 | 7.3 | 10 | 13.3 | 18.1 | 21.9 | 21.4 | 18 | 12 | 7.2 | 4.1 | 11.7 | 43 | 41 | 70 | 48 | 72 | 50 | 19 | 26 | 43 | 55 | 49 | 55 | 571 | 8 | 7 | 11 | 10 | 11 | 8 | 3 | 4 | 7 | 9 | 10 | 8 | 96 | 2.8 | 2.5 | 1.3 | 0.4 | 0.1 | 0 | 0 | 0 | 0 | 0.1 | 0.6 | 2.4 | 10.2 | 0.1 | 0.4 | 0.6 | 0.8 | 0.7 | 0.5 | 0.3 | 0.2 | 0.3 | 0.1 | 0.2 | 0.2 | 4.4 | 8.1 | 10.1 | 13.4 | 16.4 | 19.8 | 25.4 | 30.2 | 29.4 | 25 | 18.2 | 12.7 | 8.8 | 18.1 | -2 | -1.6 | 1.2 | 3.6 | 6.8 | 10.8 | 13.7 | 13.5 | 10.9 | 5.8 | 1.8 | -0.6 | 5.4 | 0.405 | 0.449 | 0.431 | 0.442 | 0.474 | 0.505 | 0.588 | 0.588 | 0.529 | 0.481 | 0.387 | 0.369 | 0.47
GERONA | -1.1667 | 41.9833 | 70 | 7239000 | 10205000 | 13626000 | 15959000 | 17957000 | 17067000 | 22049000 | 18059000 | 13653000 | 10635000 | 7400000 | 5600000 | 13287416.6667 | 7.1 | 8.4 | 11.1 | 13.4 | 16.8 | 20.7 | 23.5 | 23.3 | 20.9 | 16 | 11.3 | 8 | 15 | 36 | 43 | 86 | 68 | 64 | 55 | 43 | 57 | 86 | 91 | 54 | 57 | 740 | 4 | 5 | 8 | 8 | 6 | 7 | 5 | 7 | 8 | 8 | 6 | 6 | 78 | 0.5 | 0.7 | 0.1 | 0 | 0 | 0 | 0 | 0 | 0 | 0 | 0 | 0.2 | 1.5 | 0.1 | 0.2 | 0.3 | 0.3 | 0.2 | 0.2 | 0.3 | 0.3 | 0 | 0.1 | 0 | 0 | 2 | 12.7 | 14.4 | 17 | 19.2 | 22.6 | 26.7 | 29.7 | 29.2 | 26.4 | 21.4 | 16.5 | 13.1 | 20.7 | 1.5 | 2.5 | 5.3 | 7.6 | 10.9 | 14.7 | 17.3 | 17.3 | 15.3 | 10.6 | 6 | 2.9 | 9.3 | 0.527 | 0.525 | 0.514 | 0.469 | 0.458 | 0.411 | 0.546 | 0.499 | 0.463 | 0.484 | 0.481 | 0.456 | 0.486
GRANADA | 3.5833 | 37.1833 | 685 | 6881000 | 9672000 | 12252000 | 15872000 | 18595000 | 21008000 | 23685000 | 18805000 | 15451000 | 11205000 | 7414000 | 5510000 | 13862500 | 8.6 | 9.1 | 11.6 | 13.4 | 17.2 | 21.2 | 25.2 | 24.6 | 20.5 | 16.6 | 11.3 | 7.8 | 15.6 | 54 | 84 | 36 | 30 | 30 | 33 | 1 | 1 | 27 | 32 | 62 | 58 | 448 | 8 | 11 | 8 | 8 | 6 | 6 | 1 | 1 | 4 | 6 | 10 | 8 | 77 | 0 | 0.4 | 0 | 0 | 0 | 0 | 0 | 0 | 0 | 0 | 0.1 | 0.4 | 0.9 | 0.2 | 0 | 0 | 0.3 | 0.2 | 0 | 0 | 0 | 0 | 0 | 0 | 0 | 0.7 | 11.7 | 14.2 | 17.6 | 20.4 | 23.6 | 30 | 34 | 33.5 | 29.2 | 22.4 | 16.8 | 12.3 | 22.1 | 2.1 | 2.7 | 5.2 | 7 | 9.5 | 13.9 | 17 | 16.9 | 14.3 | 9.8 | 6.1 | 3 | 9 | 0.413 | 0.437 | 0.428 | 0.45 | 0.47 | 0.508 | 0.585 | 0.508 | 0.495 | 0.458 | 0.406 | 0.362 | 0.46
GUADALAJARA | 3.1667 | 40.6333 | 685 | 4992000 | 7658000 | 9948000 | 12997000 | 16258000 | 18372000 | 23580000 | 20475000 | 14551000 | 10035000 | 5184000 | 4166000 | 12351333.3333 | 4.6 | 5.9 | 9.5 | 11.9 | 15.6 | 20.2 | 24.3 | 23.5 | 19.8 | 13.7 | 8.4 | 5.5 | 13.6 | 26 | 26 | 38 | 30 | 42 | 24 | 10 | 10 | 30 | 36 | 57 | 41 | 370 | 7 | 7 | 9 | 8 | 9 | 6 | 3 | 3 | 5 | 7 | 9 | 8 | 81 | 1.1 | 0.9 | 0.1 | 0 | 0 | 0 | 0 | 0 | 0 | 0 | 0.1 | 0.9 | 3.1 | 0.1 | 0.3 | 0.3 | 0.5 | 0.3 | 0.2 | 0.3 | 0.1 | 0 | 0.1 | 0.1 | 0 | 2.3 | 8.1 | 10.4 | 14.7 | 17.9 | 21.5 | 26.7 | 31.5 | 30.5 | 25.9 | 18.6 | 12 | 8.5 | 18.9 | 1 | 1.3 | 4.3 | 6 | 9.7 | 13.8 | 17.1 | 16.6 | 13.6 | 8.8 | 4.7 | 2.4 | 8.3 | 0.343 | 0.379 | 0.367 | 0.378 | 0.413 | 0.443 | 0.583 | 0.562 | 0.485 | 0.442 | 0.32 | 0.318 | 0.419
S.SEBASTIAN | 1.9833 | 43.3167 | 8 | 4762000 | 6986000 | 9546000 | 10091000 | 14433000 | 14838000 | 14922000 | 12083000 | 11544000 | 9076000 | 5227000 | 3832000 | 9778333.3333 | 8.3 | 8.8 | 10.4 | 11.7 | 14.8 | 17 | 19 | 19.6 | 18.5 | 15.3 | 11.3 | 9.6 | 13.7 | 119 | 97 | 118 | 115 | 104 | 80 | 71 | 63 | 117 | 149 | 152 | 149 | 1334 | 14 | 12 | 15 | 15 | 14 | 12 | 11 | 11 | 12 | 15 | 16 | 17 | 164 | 0.7 | 0.7 | 0.4 | 0.1 | 0 | 0 | 0 | 0 | 0 | 0 | 0.1 | 0.4 | 2.4 | 1.5 | 1.4 | 1 | 0.8 | 0.4 | 0 | 0.2 | 0 | 0.1 | 0.3 | 1 | 0.6 | 7.3 | 12 | 12.5 | 14.3 | 15.5 | 18.8 | 20.8 | 22.9 | 23.7 | 22.8 | 19.5 | 15 | 13 | 17.6 | 4.7 | 5 | 6.4 | 7.9 | 10.8 | 13.3 | 15.1 | 15.5 | 14.1 | 11.1 | 7.6 | 6.2 | 9.8 | 0.369 | 0.374 | 0.369 | 0.3 | 0.369 | 0.357 | 0.37 | 0.337 | 0.399 | 0.426 | 0.358 | 0.334 | 0.363
HUELVA | 6.95 | 37.2667 | 26 | 7574000 | 11858000 | 15798000 | 20794000 | 24034000 | 25630000 | 26994000 | 24840000 | 20613000 | 13098000 | 8669000 | 6685000 | 17215583.3333 | 11.1 | 12.3 | 14.4 | 16.7 | 18.9 | 22.4 | 25 | 25.2 | 23.2 | 19.4 | 15.2 | 11.9 | 18 | 67 | 47 | 73 | 40 | 26 | 7 | 2 | 1 | 19 | 52 | 64 | 67 | 465 | 10 | 9 | 11 | 8 | 6 | 4 | 1 | 1 | 4 | 8 | 10 | 10 | 82 | 0 | 0 | 0 | 0 | 0 | 0 | 0 | 0 | 0 | 0 | 0 | 0 | 0 | 0.1 | 0.3 | 0.2 | 0.2 | 0.1 | 0.1 | 0 | 0 | 0 | 0 | 0.1 | 0.2 | 1.3 | 16.4 | 17.8 | 19.9 | 22.6 | 24.8 | 28.5 | 31.7 | 31.8 | 29.4 | 25.1 | 20.5 | 16.9 | 23.8 | 5.9 | 6.7 | 8.9 | 10.8 | 13 | 16.2 | 18.2 | 18.5 | 17 | 13.6 | 10 | 6.8 | 12.3 | 0.456 | 0.537 | 0.552 | 0.591 | 0.608 | 0.62 | 0.667 | 0.672 | 0.661 | 0.536 | 0.476 | 0.441 | 0.568
HUESCA | 0.4 | 42.1333 | 488 | 6431000 | 11470000 | 14992000 | 17614000 | 20609000 | 22330000 | 23897000 | 20734000 | 15420000 | 11368000 | 6772000 | 4967000 | 14717000 | 4.7 | 6.3 | 8.9 | 11.7 | 16.1 | 19.9 | 23.1 | 23.5 | 19.5 | 14.4 | 8.8 | 5.5 | 13.5 | 23 | 34 | 45 | 41 | 62 | 47 | 20 | 23 | 52 | 55 | 50 | 34 | 486 | 7 | 6 | 10 | 10 | 11 | 7 | 5 | 6 | 7 | 7 | 7 | 8 | 91 | 1.2 | 1 | 0.1 | 0 | 0 | 0 | 0 | 0 | 0 | 0 | 0.1 | 0.4 | 2.8 | 0 | 0.1 | 0.2 | 0.3 | 0.1 | 0 | 0.2 | 0.2 | 0.1 | 0 | 0 | 0 | 1.2 | 9.4 | 11.5 | 14.5 | 17.8 | 22.6 | 26.8 | 30.5 | 30.9 | 25.8 | 19.9 | 13.6 | 9.8 | 19.4 | -0.1 | 1.2 | 3.4 | 5.7 | 9.7 | 13 | 15.8 | 16.2 | 13.2 | 8.9 | 4.1 | 1.2 | 7.7 | 0.471 | 0.593 | 0.567 | 0.519 | 0.526 | 0.538 | 0.591 | 0.574 | 0.524 | 0.519 | 0.443 | 0.408 | 0.522
JAEN | 3.7833 | 37.7667 | 578 | 6922000 | 10222000 | 12906000 | 16419000 | 19007000 | 22303000 | 24601000 | 20811000 | 16513000 | 11392000 | 7550000 | 5621000 | 14522250 | 8.2 | 9.6 | 12.3 | 14.9 | 18.3 | 23.8 | 27.7 | 27.3 | 23.4 | 17.6 | 12.7 | 8.9 | 17 | 68 | 76 | 94 | 67 | 51 | 15 | 4 | 4 | 30 | 56 | 59 | 77 | 601 | 8 | 8 | 10 | 8 | 7 | 3 | 1 | 1 | 4 | 6 | 7 | 8 | 71 | 0.3 | 0.2 | 0.1 | 0 | 0 | 0 | 0 | 0 | 0 | 0 | 0.1 | 0.2 | 0.9 | 0.2 | 0.3 | 0.2 | 0.3 | 0.1 | 0 | 0 | 0.1 | 0 | 0 | 0 | 0.1 | 1.3 | 11.6 | 13.6 | 16.8 | 20 | 23.7 | 30.2 | 34.4 | 33.7 | 29 | 22.2 | 16.4 | 12.2 | 22 | 4.7 | 5.6 | 7.7 | 9.8 | 12.9 | 17.3 | 20.9 | 20.8 | 17.8 | 13.1 | 8.9 | 5.5 | 12.1 | 0.425 | 0.469 | 0.455 | 0.468 | 0.481 | 0.539 | 0.608 | 0.564 | 0.532 | 0.471 | 0.422 | 0.378 | 0.484
LA CORUNA | 8.4 | 43.3667 | 26 | 5173000 | 7639000 | 11079000 | 14677000 | 15015000 | 16877000 | 18170000 | 14926000 | 13357000 | 8245000 | 6268000 | 3939000 | 11280416.6667 | 9.9 | 9.8 | 11.5 | 12.4 | 14 | 16.5 | 18.2 | 18.9 | 17.8 | 15.3 | 12.4 | 10.2 | 13.9 | 118 | 78 | 95 | 71 | 56 | 47 | 30 | 44 | 76 | 89 | 128 | 139 | 971 | 19 | 17 | 18 | 16 | 16 | 12 | 10 | 12 | 15 | 16 | 19 | 20 | 190 | 0.2 | 0.4 | 0.1 | 0 | 0 | 0 | 0 | 0 | 0 | 0 | 0 | 0.1 | 0.8 | 1.5 | 1.5 | 1.4 | 0.5 | 0.3 | 0.1 | 0.1 | 0.1 | 0 | 0.2 | 1.1 | 1.5 | 8.3 | 12.7 | 12.9 | 15 | 15.9 | 17.5 | 20 | 21.9 | 22.7 | 21.5 | 18.7 | 15.5 | 12.9 | 17.3 | 7 | 6.7 | 8.1 | 9 | 10.6 | 12.9 | 14.6 | 15 | 14.1 | 11.8 | 9.4 | 7.4 | 10.5 | 0.401 | 0.41 | 0.429 | 0.437 | 0.384 | 0.407 | 0.45 | 0.416 | 0.462 | 0.388 | 0.431 | 0.344 | 0.413
LEON | 5.5667 | 42.6 | 838 | 5598000 | 10728000 | 13649000 | 17315000 | 19143000 | 23571000 | 24821000 | 21668000 | 15406000 | 10629000 | 6972000 | 4215000 | 14476250 | 2 | 3.1 | 5.4 | 8.2 | 12.4 | 15.8 | 18.1 | 18.8 | 15.1 | 9.7 | 5.3 | 3.1 | 9.8 | 73 | 86 | 98 | 72 | 99 | 67 | 46 | 20 | 61 | 107 | 112 | 124 | 965 | 5 | 6 | 9 | 7 | 9 | 7 | 4 | 3 | 7 | 8 | 9 | 8 | 82 | 1.6 | 2.4 | 1.4 | 0.7 | 0 | 0 | 0 | 0 | 0 | 0.3 | 0.7 | 2.1 | 9.2 | 0 | 0.2 | 0.3 | 0.3 | 0.4 | 0.2 | 0.1 | 0.1 | 0 | 0 | 0 | 0 | 1.6 | 6.3 | 7.9 | 10.7 | 13.8 | 18.3 | 22.4 | 25.4 | 26.5 | 21.7 | 15.1 | 9.8 | 7.3 | 15.4 | -2.3 | -1.7 | 0 | 2.5 | 6.5 | 9.2 | 10.7 | 11.1 | 8.5 | 4.3 | 0.8 | -1.1 | 4.2 | 0.419 | 0.562 | 0.521 | 0.512 | 0.489 | 0.568 | 0.615 | 0.601 | 0.527 | 0.491 | 0.464 | 0.354 | 0.51
LERIDA | 0.61667 | 41.6167 | 221 | 6077000 | 12168000 | 15591000 | 19225000 | 21952000 | 24263000 | 24638000 | 21340000 | 16740000 | 11980000 | 6303000 | 4006000 | 15356916.6667 | 4.9 | 7.2 | 11.4 | 14.6 | 18.2 | 21.9 | 24.8 | 24.6 | 21.6 | 15.5 | 9.5 | 5.7 | 15.1 | 23 | 17 | 29 | 49 | 43 | 45 | 23 | 37 | 35 | 32 | 21 | 31 | 385 | 7 | 7 | 7 | 9 | 9 | 8 | 5 | 5 | 7 | 7 | 8 | 8 | 87 | 0.8 | 0.5 | 0.2 | 0 | 0 | 0 | 0 | 0 | 0 | 0 | 0 | 0.3 | 1.8 | 0 | 0.1 | 0.1 | 0.2 | 0.1 | 0.3 | 0.1 | 0.1 | 0.1 | 0 | 0.1 | 0 | 1.2 | 9.3 | 13.1 | 17.9 | 21.4 | 25.1 | 28.7 | 32 | 31.6 | 27.9 | 21.4 | 14.8 | 9.5 | 21.1 | 0.6 | 1.4 | 4.9 | 7.8 | 11.4 | 15.1 | 17.7 | 17.7 | 16.3 | 9.6 | 4.2 | 2 | 9 | 0.435 | 0.62 | 0.585 | 0.564 | 0.559 | 0.585 | 0.61 | 0.589 | 0.565 | 0.54 | 0.404 | 0.32 | 0.531
LOGRNO | 2.45 | 42.4667 | 384 | 5987000 | 9630000 | 13607000 | 18254000 | 21227000 | 23572000 | 25246000 | 21395000 | 16538000 | 11807000 | 6741000 | 5024000 | 14919000 | 5.1 | 6.5 | 9.7 | 11.9 | 14.9 | 19.1 | 21.8 | 21.5 | 19 | 13.8 | 8.9 | 6.2 | 13.2 | 35 | 26 | 29 | 29 | 53 | 50 | 23 | 30 | 39 | 42 | 33 | 45 | 434 | 12 | 11 | 12 | 14 | 14 | 11 | 7 | 8 | 10 | 11 | 14 | 14 | 138 | 2.9 | 2.3 | 0.9 | 0.1 | 0 | 0 | 0 | 0 | 0 | 0.1 | 0.4 | 1.6 | 8.3 | 0.2 | 0.2 | 0.3 | 0.5 | 0.4 | 0.4 | 0.2 | 0.4 | 0.2 | 0.1 | 0.1 | 0.2 | 3.2 | 8.8 | 11 | 15.2 | 17.6 | 20.8 | 25.5 | 28.9 | 28.4 | 25.2 | 19.1 | 13.2 | 9.7 | 18.6 | 1.5 | 2 | 4.2 | 6.3 | 9 | 12.7 | 14.7 | 14.6 | 12.8 | 8.4 | 4.6 | 2.8 | 7.8 | 0.446 | 0.503 | 0.518 | 0.539 | 0.542 | 0.568 | 0.625 | 0.593 | 0.565 | 0.543 | 0.447 | 0.419 | 0.525
LUGO | 7.55 | 43.0167 | 454 | 3869000 | 7238000 | 8588000 | 13566000 | 13836000 | 16733000 | 17034000 | 15242000 | 11300000 | 9146000 | 5342000 | 3155000 | 10420750 | 6 | 6.9 | 9.4 | 11 | 13.1 | 16.3 | 18.1 | 18.6 | 16.8 | 13.2 | 8.8 | 6.2 | 12 | 141 | 119 | 110 | 82 | 84 | 54 | 26 | 39 | 17 | 87 | 130 | 135 | 1054 | 17 | 14 | 16 | 16 | 16 | 10 | 8 | 10 | 13 | 16 | 18 | 18 | 172 | 2.6 | 2.7 | 1.3 | 0.1 | 0.1 | 0 | 0 | 0 | 0 | 0 | 0.5 | 1.1 | 8.4 | 0.7 | 0.9 | 0.8 | 0.9 | 0.9 | 0.1 | 0.1 | 0 | 0.1 | 0.1 | 0.3 | 0.5 | 5.4 | 9.4 | 10.9 | 14.4 | 16.3 | 18.5 | 22 | 24.3 | 24.8 | 22.6 | 18.2 | 12.8 | 9.4 | 17 | 2.6 | 2.8 | 4.5 | 5.6 | 7.6 | 10.5 | 11.8 | 12.3 | 10.9 | 8.1 | 4.9 | 3 | 7 | 0.295 | 0.384 | 0.33 | 0.402 | 0.354 | 0.403 | 0.422 | 0.424 | 0.389 | 0.427 | 0.362 | 0.271 | 0.371
MADRID | 3.6833 | 40.4167 | 667 | 6364000 | 9797000 | 14151000 | 19552000 | 21185000 | 23530000 | 25874000 | 22986000 | 16119000 | 10760000 | 7327000 | 6238000 | 15323583.3333 | 5.2 | 5.6 | 8 | 11 | 15.4 | 19.2 | 23.8 | 22.9 | 19.2 | 14.2 | 7.8 | 4.2 | 13.4 | 62 | 70 | 48 | 56 | 27 | 30 | 15 | 8 | 36 | 53 | 76 | 43 | 524 | 11 | 12 | 10 | 9 | 8 | 8 | 2 | 1 | 7 | 9 | 13 | 7 | 107 | 0.7 | 1.3 | 0.8 | 0.3 | 0 | 0 | 0 | 0 | 0 | 0 | 0 | 1.9 | 5 | 0 | 0.3 | 0.2 | 1.1 | 0.2 | 0.1 | 0.1 | 0 | 0 | 0 | 0 | 0.1 | 2.1 | 8.5 | 11 | 14.8 | 18.3 | 21.4 | 26.8 | 30.9 | 30.1 | 25.4 | 18.6 | 12.7 | 9 | 19 | 1.4 | 2.1 | 5.1 | 7.1 | 10.1 | 14.4 | 17.5 | 17.2 | 14.2 | 9.5 | 5.2 | 2.3 | 8.8 | 0.433 | 0.482 | 0.52 | 0.568 | 0.538 | 0.567 | 0.64 | 0.631 | 0.536 | 0.471 | 0.449 | 0.471 | 0.525
MALAGA | 4.4167 | 36.7167 | 8 | 8206000 | 11556000 | 17710000 | 18882000 | 22818000 | 24870000 | 25916000 | 22316000 | 18548000 | 13021000 | 10132000 | 6238000 | 16684416.6667 | 12.5 | 13.2 | 15 | 16.7 | 19.3 | 22.8 | 25.2 | 25.6 | 23.5 | 19.7 | 15.8 | 13.3 | 18.5 | 59 | 49 | 62 | 46 | 25 | 5 | 1 | 3 | 28 | 62 | 63 | 66 | 469 | 8 | 8 | 9 | 7 | 6 | 3 | 1 | 1 | 4 | 7 | 9 | 9 | 72 | 0 | 0.1 |  | 0 | 0 | 0 | 0 | 0 | 0 | 0 | 0 | 0 | 0.1 | 0.1 | 0.1 | 0.1 | 0.1 | 0.1 | 0 | 0 | 0.1 | 0.1 | 0.1 | 0 | 0.1 | 0.9 | 16.5 | 17.1 | 18.8 | 20.5 | 23.3 | 26.6 | 29.2 | 29.7 | 27.5 | 23.4 | 19.7 | 17.1 | 22.5 | 8.5 | 9.3 | 11.1 | 12.8 | 15.2 | 19 | 21.3 | 21.6 | 19.6 | 15.9 | 11.9 | 9.4 | 14.6 | 0.484 | 0.516 | 0.614 | 0.534 | 0.577 | 0.602 | 0.64 | 0.602 | 0.591 | 0.527 | 0.547 | 0.402 | 0.553
MURCIA | 1.1167 | 37.9833 | 57 | 9546000 | 11974000 | 17208000 | 21353000 | 25288000 | 25749000 | 26921000 | 23655000 | 19050000 | 13900000 | 9672000 | 7746000 | 17671833.3333 | 9.9 | 10.9 | 13.4 | 16.1 | 19.1 | 23.6 | 26 | 25.9 | 23.1 | 18.6 | 13.9 | 10.8 | 17.6 | 19 | 16 | 25 | 44 | 35 | 9 | 2 | 8 | 36 | 40 | 25 | 46 | 305 | 8 | 7 | 8 | 7 | 7 | 5 | 1 | 3 | 6 | 8 | 7 | 8 | 75 | 0 | 0 | 0 | 0 | 0 | 0 | 0 | 0 | 0 | 0 | 0 | 0 | 0 | 0 | 0.1 | 0 | 0 | 0.1 | 0 | 0 | 0 | 0 | 0.1 | 0 | 0 | 0.3 | 15.6 | 16.9 | 19.9 | 22.7 | 25.8 | 30.8 | 33.3 | 33 | 29.8 | 25 | 20.3 | 16.2 | 24.1 | 4.1 | 4.8 | 6.8 | 9.5 | 12.3 | 16.5 | 18.7 | 18.8 | 16.5 | 12.2 | 7.5 | 5.4 | 11.1 | 0.59 | 0.552 | 0.608 | 0.609 | 0.64 | 0.622 | 0.665 | 0.642 | 0.616 | 0.577 | 0.544 | 0.526 | 0.599
PAMPLONA | 1.6333 | 42.8167 | 449 | 4211000 | 7347000 | 11007000 | 11320000 | 16172000 | 19967000 | 21266000 | 17748000 | 13422000 | 9948000 | 4627000 | 3242000 | 11689750 | 4.6 | 5.4 | 9 | 11.1 | 14.4 | 17.8 | 20.2 | 20.7 | 18.3 | 13.4 | 8.2 | 5.5 | 12.4 | 110 | 80 | 79 | 79 | 91 | 87 | 48 | 45 | 78 | 122 | 111 | 148 | 1078 | 13 | 11 | 13 | 13 | 13 | 11 | 7 | 7 | 10 | 11 | 14 | 15 | 138 | 2.6 | 2.3 | 1 | 0.3 | 0.1 | 0 | 0 | 0 | 0 | 0.1 | 0.4 | 1.7 | 8.5 | 0.1 | 0.1 | 0.1 | 0.5 | 0.3 | 0.1 | 0.1 | 0.2 | 0.2 | 0 | 0 | 0 | 1.7 | 8.5 | 9.8 | 14.1 | 16.3 | 19.9 | 23.8 | 26.9 | 27.3 | 24.4 | 18.8 | 12.4 | 9.2 | 17.6 | 0.7 | 1 | 3.8 | 5.9 | 8.8 | 11.7 | 13.5 | 14 | 12.2 | 7.9 | 3.9 | 1.9 | 7.1 | 0.318 | 0.387 | 0.422 | 0.335 | 0.413 | 0.481 | 0.527 | 0.493 | 0.461 | 0.462 | 0.311 | 0.275 | 0.407
ORENSE | 7.85 | 42.3333 | 139 | 2823000 | 6791000 | 14072000 | 12098000 | 8832000 | 19182000 | 16161000 | 18179000 | 12546000 | 7158000 | 5300000 | 2441000 | 10465250 | 6.8 | 7.5 | 10.8 | 12.5 | 16.4 | 19.3 | 21.8 | 21.3 | 18.9 | 14.4 | 9.5 | 7.3 | 13.8 | 84 | 84 | 105 | 61 | 53 | 39 | 13 | 21 | 39 | 78 | 100 | 125 | 802 | 13 | 12 | 14 | 12 | 10 | 7 | 3 | 5 | 6 | 12 | 13 | 10 | 117 | 1 | 0.2 | 0 | 0 | 0 | 0 | 0 | 0 | 0 | 0 | 0 | 0 | 1.2 | 0 | 0 | 0.1 | 0.1 | 0.1 | 0.2 | 0 | 0.1 | 0.1 | 0 | 0 | 0.1 | 0.8 | 9.9 | 11.5 | 15.1 | 17.3 | 21.5 | 24.8 | 27.9 | 27.3 | 24.2 | 18.9 | 13.3 | 10.1 | 18.5 | 3.6 | 3.6 | 6.6 | 7.6 | 11.2 | 13.7 | 15.8 | 15.2 | 13.5 | 9.8 | 5.8 | 4.4 | 9.2 | 0.209 | 0.353 | 0.534 | 0.357 | 0.225 | 0.462 | 0.4 | 0.504 | 0.428 | 0.328 | 0.349 | 0.202 | 0.362
OVIEDO | 5.85 | 43.3667 | 260 | 5359000 | 7536000 | 10425000 | 12895000 | 15282000 | 16622000 | 16203000 | 14193000 | 12100000 | 8039000 | 5610000 | 4271000 | 10711250 | 7.2 | 8.1 | 9.2 | 10.4 | 13.5 | 15.9 | 17.8 | 18.4 | 16.9 | 13.8 | 9.9 | 8.3 | 12.5 | 85 | 85 | 91 | 92 | 78 | 64 | 44 | 40 | 75 | 94 | 106 | 109 | 963 | 12 | 12 | 13 | 15 | 13 | 11 | 7 | 9 | 10 | 9 | 13 | 14 | 138 | 0.6 | 1.1 | 0.7 | 0.1 | 0 | 0 | 0 | 0 | 0 | 0 | 0.2 | 0.6 | 3.3 | 0.6 | 0.2 | 0.2 | 0.2 | 0.1 | 0 | 0 | 0.1 | 0 | 0.1 | 0.1 | 0.1 | 1.7 | 11.3 | 12.2 | 13.4 | 14.4 | 17.6 | 19.7 | 21.9 | 22.7 | 21.4 | 18.1 | 13.7 | 12.1 | 16.5 | 3.1 | 4 | 5.1 | 6.4 | 9.4 | 12 | 13.8 | 14.1 | 12.5 | 9.4 | 6 | 4.5 | 8.4 | 0.416 | 0.404 | 0.403 | 0.384 | 0.391 | 0.4 | 0.401 | 0.395 | 0.418 | 0.378 | 0.385 | 0.373 | 0.395
PALENCIA | 4.5333 | 42.0167 | 739 | 4328000 | 10121000 | 12045000 | 15531000 | 20113000 | 22470000 | 24200000 | 21867000 | 15247000 | 11223000 | 6351000 | 3673000 | 13930750 | 3.3 | 4.6 | 8.2 | 10.5 | 13.5 | 18.1 | 21 | 20.8 | 17.6 | 12.2 | 7.2 | 3.9 | 11.7 | 34 | 27 | 41 | 40 | 48 | 15 | 17 | 32 | 40 | 38 | 40 | 40 | 412 | 9 | 7 | 11 | 10 | 11 | 8 | 7 | 4 | 7 | 9 | 11 | 9 | 103 | 2 | 1.9 | 0.7 | 0.1 | 0.1 | 0 | 0 | 0 | 0 | 0 | 0.4 | 1.6 | 6.8 | 0.1 | 0.7 | 0.9 | 0.9 | 1 | 0.5 | 0.3 | 0.1 | 0.1 | 0.1 | 0.2 | 0.1 | 5 | 6.7 | 9.2 | 13.5 | 16.4 | 19.6 | 25 | 28.8 | 28.2 | 24.2 | 17.7 | 11.6 | 7.1 | 17.3 | 0 | 0 | 2.9 | 4.5 | 7.5 | 11.2 | 13.3 | 13.4 | 11 | 6.7 | 2.8 | 0.7 | 6.2 | 0.315 | 0.521 | 0.455 | 0.457 | 0.513 | 0.542 | 0.599 | 0.605 | 0.518 | 0.511 | 0.413 | 0.3 | 0.479
PONTEVEDRA | 8.6333 | 42.4333 | 19 | 5339000 | 8863000 | 12049000 | 17940000 | 16985000 | 23021000 | 23078000 | 20418000 | 14474000 | 11224000 | 6990000 | 4917000 | 13774833.3333 | 9.2 | 10.1 | 12.3 | 14.2 | 15.6 | 18.6 | 20.2 | 20.5 | 18.2 | 14.9 | 11.9 | 9.5 | 14.6 | 217 | 153 | 196 | 126 | 134 | 56 | 40 | 42 | 82 | 128 | 194 | 227 | 1595 | 10 | 8 | 8 | 7 | 8 | 4 | 3 | 5 | 7 | 8 | 8 | 8 | 84 | 0.1 | 0 | 0 | 0 | 0 | 0 | 0 | 0 | 0 | 0 | 0 | 0 | 0.1 | 0.6 | 0.8 | 0.5 | 0.6 | 0.1 | 0 | 0 | 0 | 0 | 0.1 | 0.3 | 0.8 | 3.8 | 12.4 | 13.9 | 16.6 | 18.8 | 20.3 | 23.8 | 25.6 | 25.9 | 23 | 19.1 | 15.7 | 12.7 | 19 | 5.9 | 6.3 | 8.2 | 9.5 | 10.9 | 13.5 | 14.8 | 15.1 | 13.4 | 10.6 | 8.1 | 6.3 | 10.2 | 0.397 | 0.462 | 0.458 | 0.53 | 0.434 | 0.555 | 0.571 | 0.566 | 0.494 | 0.516 | 0.463 | 0.41 | 0.488
SALAMANCA | 5.65 | 40.9667 | 797 | 5820000 | 8960000 | 12435000 | 17501000 | 20850000 | 22734000 | 23069000 | 20850000 | 15533000 | 10676000 | 6113000 | 4857000 | 14116500 | 3.7 | 4.9 | 8.1 | 10.5 | 13.7 | 18.4 | 21.5 | 21.2 | 18.1 | 12.5 | 7.4 | 4.2 | 12 | 40 | 34 | 49 | 32 | 43 | 28 | 15 | 14 | 22 | 41 | 50 | 53 | 421 | 10 | 9 | 12 | 10 | 11 | 7 | 4 | 4 | 7 | 10 | 11 | 8 | 103 | 1.8 | 2 | 0.9 | 0.4 | 0.1 | 0 | 0 | 0 | 0 | 0.1 | 0.4 | 1.5 | 7.2 | 0.2 | 0.3 | 0.8 | 0.6 | 0.6 | 0.4 | 0.3 | 0.1 | 0.2 | 0.1 | 0.1 | 0.1 | 3.8 | 8 | 10.3 | 14 | 17.1 | 20.2 | 25.8 | 29.8 | 29.4 | 25.3 | 18.6 | 12.6 | 8.4 | 18.3 | -0.7 | -0.4 | 2.2 | 3.9 | 7.1 | 10.9 | 13.1 | 13.1 | 10.8 | 6.3 | 2.2 | 0 | 5.7 | 0.405 | 0.448 | 0.461 | 0.511 | 0.531 | 0.548 | 0.57 | 0.574 | 0.52 | 0.474 | 0.382 | 0.376 | 0.483
SANTANDER | 3.8 | 43.4667 | 15 | 4705000 | 7267000 | 9648000 | 11340000 | 15136000 | 15741000 | 15130000 | 12028000 | 11483000 | 8984000 | 5205000 | 3577000 | 10020333.3333 | 9.3 | 9.2 | 11.5 | 12.3 | 14.2 | 16.9 | 18.8 | 19.3 | 18.2 | 15.3 | 12.2 | 9.9 | 13.9 | 119 | 88 | 74 | 82 | 88 | 66 | 59 | 84 | 114 | 134 | 134 | 155 | 1197 | 17 | 15 | 15 | 16 | 17 | 15 | 14 | 16 | 15 | 18 | 17 | 19 | 194 | 1.1 | 1.3 | 0.3 | 0.1 | 0 | 0 | 0 | 0 | 0 | 0 | 0 | 0.5 | 3.3 | 2.3 | 1.8 | 1 | 0.8 | 0.5 | 0.1 | 0.1 | 0.1 | 0.1 | 0.4 | 1.3 | 2.1 | 10.6 | 11.9 | 11.9 | 14.5 | 15.2 | 17 | 19.6 | 21.5 | 22.2 | 21.2 | 18.2 | 14.8 | 12.4 | 16.7 | 6.7 | 6.5 | 8.4 | 9.5 | 11.3 | 14.3 | 16 | 16.5 | 15.3 | 12.4 | 9.5 | 7.5 | 11.1 | 0.367 | 0.391 | 0.374 | 0.338 | 0.387 | 0.379 | 0.375 | 0.335 | 0.397 | 0.424 | 0.359 | 0.314 | 0.37
SEGOVIA | 4.1167 | 40.95 | 1002 | 5155000 | 8747000 | 11082000 | 14627000 | 17139000 | 20575000 | 23993000 | 21668000 | 15486000 | 10613000 | 5480000 | 4166000 | 13227583.3333 | 2.4 | 4 | 7.6 | 10.1 | 13.2 | 18.2 | 21.7 | 21.3 | 17.5 | 11.8 | 6.6 | 3.1 | 11.4 | 42 | 33 | 41 | 45 | 61 | 38 | 24 | 14 | 37 | 42 | 45 | 46 | 468 | 8 | 6 | 9 | 10 | 10 | 7 | 3 | 3 | 7 | 8 | 10 | 9 | 90 | 2.9 | 2.9 | 1.8 | 0.9 | 0.1 | 0 | 0 | 0 | 0 | 0.1 | 0.8 | 2.5 | 12 | 0 | 0.4 | 0.6 | 0.5 | 0.2 | 0.3 | 0.3 | 0.1 | 0.2 | 0.1 | 0.1 | 0.2 | 3 | 5.8 | 8.1 | 12.6 | 15.8 | 19.1 | 25.1 | 29.4 | 28.7 | 23.9 | 16.9 | 10.5 | 6.4 | 16.9 | -1.1 | -0.2 | 2.6 | 4.4 | 7.2 | 11.3 | 14 | 13.8 | 11.1 | 6.7 | 2.7 | -0.1 | 6 | 0.359 | 0.437 | 0.411 | 0.427 | 0.436 | 0.496 | 0.593 | 0.596 | 0.519 | 0.471 | 0.342 | 0.323 | 0.45
SEVILLA | 5.9833 | 37.3833 | 10 | 7159000 | 11179000 | 15449000 | 19720000 | 22399000 | 23488000 | 23781000 | 21646000 | 17543000 | 12058000 | 8332000 | 6783000 | 15794750 | 10.5 | 11.9 | 14.6 | 17.2 | 19.9 | 24.8 | 27.9 | 27.8 | 24.8 | 19.8 | 15 | 11.4 | 18.8 | 64 | 62 | 93 | 59 | 38 | 9 | 1 | 4 | 21 | 66 | 70 | 84 | 571 | 9 | 8 | 9 | 8 | 6 | 2 | 1 | 1 | 3 | 6 | 8 | 9 | 70 | 0.1 | 0 | 0 | 0 | 0 | 0 | 0 | 0 | 0 | 0 | 0 | 0 | 0.1 | 0.3 | 0.2 | 0.2 | 0.2 | 0.1 | 0.1 | 0 | 0 | 0 | 0 | 0 | 0 | 1.1 | 15.3 | 17.4 | 20.2 | 23.3 | 26.4 | 32.2 | 36 | 35.8 | 31.9 | 25.7 | 20.1 | 15.9 | 25 | 5.6 | 6.4 | 8.9 | 11.2 | 13.4 | 17.3 | 19.8 | 19.8 | 17.8 | 14 | 10 | 6.8 | 12.6 | 0.433 | 0.508 | 0.541 | 0.561 | 0.566 | 0.568 | 0.588 | 0.586 | 0.563 | 0.495 | 0.46 | 0.449 | 0.526
SORIA | 2.4667 | 41.7667 | 1063 | 5258000 | 7908000 | 10569000 | 13856000 | 17800000 | 20950000 | 23373000 | 19859000 | 14054000 | 9061000 | 5184000 | 4265000 | 12678083.3333 | 2.3 | 3.5 | 6.6 | 8.9 | 11.9 | 16.5 | 19.6 | 19.5 | 16.4 | 11 | 6.2 | 3.1 | 10.5 | 46 | 46 | 48 | 50 | 63 | 55 | 32 | 31 | 49 | 48 | 50 | 54 | 572 | 8 | 7 | 11 | 11 | 13 | 10 | 6 | 6 | 9 | 10 | 11 | 9 | 111 | 4.6 | 5.1 | 2.5 | 0.9 | 0.2 | 0 | 0 | 0 | 0 | 0.3 | 0.8 | 3.8 | 18.2 | 0.2 | 0.1 | 0.1 | 0.7 | 0.4 | 0.4 | 0.2 | 0.1 | 0.1 | 0.1 | 0.1 | 0.1 | 2.6 | 6.7 | 8.5 | 12 | 14.8 | 18 | 23.6 | 27.4 | 27.4 | 23.4 | 16.8 | 11.1 | 7.3 | 16.4 | -2.2 | -1.5 | 1.1 | 2.9 | 5.8 | 9.5 | 11.7 | 11.7 | 9.3 | 5.2 | 1.3 | -1.1 | 4.5 | 0.379 | 0.404 | 0.397 | 0.407 | 0.454 | 0.505 | 0.578 | 0.549 | 0.476 | 0.41 | 0.334 | 0.344 | 0.436
TARRAGONA | -0.75 | 41.1167 | 20 | 7412000 | 11546000 | 13169000 | 16563000 | 18449000 | 20552000 | 21233000 | 18173000 | 13902000 | 11167000 | 7348000 | 5962000 | 13789666.6667 | 8.9 | 10 | 11.7 | 13.7 | 16.5 | 20.3 | 22.9 | 23.1 | 21.7 | 17.7 | 13.2 | 10.2 | 15.8 | 30 | 27 | 32 | 38 | 49 | 21 | 11 | 47 | 92 | 45 | 56 | 30 | 478 | 6 | 5 | 7 | 8 | 8 | 6 | 4 | 8 | 7 | 8 | 7 | 7 | 81 | 0.4 | 0.2 | 0.1 | 0 | 0 | 0 | 0 | 0 | 0 | 0 | 0 | 0.2 | 0.9 | 0.2 | 0.2 | 0.3 | 0.2 | 0.1 | 0 | 0 | 0.2 | 0.2 | 0 | 0 | 0.2 | 1.6 | 12.6 | 13.9 | 15.2 | 17.2 | 20 | 23.5 | 26.1 | 26.2 | 25.2 | 21.4 | 17.2 | 13.9 | 19.4 | 5.2 | 6 | 8.2 | 10.2 | 13 | 17.1 | 19.8 | 20 | 18.2 | 13.9 | 9.3 | 6.4 | 12.2 | 0.52 | 0.579 | 0.49 | 0.484 | 0.47 | 0.495 | 0.525 | 0.5 | 0.466 | 0.497 | 0.462 | 0.466 | 0.496
TERUEL | 1.1 | 40.35 | 915 | 6115000 | 9639000 | 11467000 | 14407000 | 18725000 | 20443000 | 22959000 | 20276000 | 14392000 | 10530000 | 6026000 | 4191000 | 13264166.6667 | 3.5 | 4.6 | 7.5 | 10.3 | 14.3 | 17.9 | 21.1 | 20.5 | 17.5 | 12.2 | 7.1 | 4 | 11.7 | 20 | 18 | 27 | 27 | 55 | 55 | 29 | 36 | 43 | 39 | 26 | 29 | 404 | 3 | 3 | 4 | 5 | 8 | 5 | 3 | 4 | 5 | 5 | 5 | 5 | 55 | 1.8 | 1.5 | 1.1 | 0.2 | 0 | 0 | 0 | 0 | 0 | 0 | 0.2 | 1.3 | 6.1 | 0 | 0 | 0 | 0 | 0.2 | 0.2 | 0.1 | 0.1 | 0 | 0 | 0 | 0 | 0.6 | 8.8 | 10.1 | 12.9 | 16.2 | 20.7 | 25.3 | 29.7 | 30.4 | 24.4 | 18.7 | 12.4 | 9 | 18.2 | -2.6 | -1.6 | 0.4 | 2.9 | 6.7 | 10.3 | 12.9 | 13.4 | 10.2 | 5.8 | 1.6 | -1 | 4.9 | 0.415 | 0.473 | 0.421 | 0.418 | 0.476 | 0.493 | 0.568 | 0.556 | 0.478 | 0.461 | 0.368 | 0.316 | 0.453
TOLEDO | 4.0167 | 39.85 | 540 | 6381000 | 10639000 | 12344000 | 17183000 | 19694000 | 22029000 | 24821000 | 22264000 | 16142000 | 11058000 | 6396000 | 4561000 | 14459333.3333 | 5.9 | 7.4 | 10.6 | 13.4 | 16.9 | 22.1 | 26.1 | 25.3 | 21.2 | 15.2 | 9.9 | 6.4 | 15 | 31 | 29 | 41 | 39 | 42 | 25 | 8 | 10 | 29 | 43 | 38 | 40 | 375 | 10 | 8 | 11 | 10 | 10 | 5 | 2 | 3 | 7 | 9 | 10 | 11 | 96 | 1 | 0.5 | 0.2 | 0 | 0.1 | 0 | 0 | 0 | 0 | 0 | 0 | 0.7 | 2.5 | 0.1 | 0.2 | 0.2 | 0.3 | 0.4 | 0.2 | 0.2 | 0 | 0.1 | 0 | 0.1 | 0.1 | 1.9 | 10.1 | 12.5 | 15.9 | 19.2 | 22.8 | 28.7 | 33.2 | 32.3 | 27.5 | 20.5 | 14.5 | 10.3 | 20.6 | 1.6 | 2.3 | 5.3 | 7.6 | 11 | 15.6 | 18.9 | 18.4 | 15 | 9.9 | 5.3 | 2.4 | 9.4 | 0.424 | 0.515 | 0.449 | 0.497 | 0.5 | 0.531 | 0.613 | 0.609 | 0.533 | 0.478 | 0.384 | 0.336 | 0.489
VALENCIA | 0.36667 | 39.6333 | 15 | 9337000 | 10802000 | 13858000 | 18464000 | 21688000 | 21855000 | 23069000 | 24032000 | 16035000 | 11221000 | 7536000 | 6615000 | 15376000 | 10.3 | 11 | 13.1 | 14.8 | 17.8 | 21.3 | 23.9 | 24.5 | 22.4 | 18.3 | 14.4 | 11.1 | 16.9 | 33 | 32 | 25 | 32 | 31 | 22 | 7 | 26 | 54 | 87 | 36 | 37 | 422 | 8 | 7 | 8 | 9 | 9 | 7 | 5 | 6 | 8 | 9 | 9 | 8 | 92 | 0.3 | 0.1 | 0.1 | 0 | 0 | 0 | 0 | 0 | 0 | 0 | 0 | 0.1 | 0.6 | 0.2 | 0.2 | 0.1 | 0.1 | 0.1 | 0 | 0 | 0.2 | 0.2 | 0 | 0 | 0.1 | 1.2 | 15.1 | 16.2 | 18.3 | 19.9 | 22.8 | 26.2 | 28.6 | 29.3 | 27.2 | 23.3 | 19.3 | 15.8 | 21.8 | 5.5 | 5.8 | 7.9 | 9.7 | 12.8 | 16.4 | 19.1 | 19.7 | 17.5 | 13.4 | 9.4 | 6.4 | 11.9 | 0.616 | 0.52 | 0.503 | 0.533 | 0.55 | 0.527 | 0.57 | 0.657 | 0.528 | 0.483 | 0.449 | 0.482 | 0.534
VALLADOLID | 4.7167 | 41.65 | 693 | 4469000 | 10353000 | 12940000 | 16957000 | 19436000 | 22801000 | 24932000 | 22758000 | 16030000 | 10924000 | 6067000 | 3624000 | 14274250 | 3.3 | 5.1 | 8.6 | 11 | 14.1 | 18.5 | 21.3 | 20.5 | 17.8 | 12.7 | 7.7 | 4.2 | 12 | 31 | 26 | 43 | 35 | 37 | 33 | 14 | 15 | 27 | 32 | 41 | 39 | 373 | 12 | 9 | 13 | 12 | 12 | 9 | 5 | 5 | 8 | 10 | 12 | 12 | 119 | 2.4 | 2.4 | 1.1 | 0.5 | 0.1 | 0 | 0 | 0 | 0 | 0 | 0.6 | 1.7 | 8.8 | 0.2 | 1 | 1.2 | 1.1 | 1 | 0.8 | 0.2 | 0.2 | 0.2 | 0.1 | 0.1 | 0.2 | 6.3 | 7.3 | 9.9 | 14.2 | 16.9 | 20.1 | 25.4 | 29 | 27.8 | 24.2 | 18.4 | 12.4 | 7.5 | 17.8 | -0.6 | 0.2 | 3.1 | 5 | 8 | 11.6 | 13.6 | 13.3 | 11.5 | 6.9 | 2.9 | 0.8 | 6.4 | 0.321 | 0.528 | 0.486 | 0.497 | 0.495 | 0.55 | 0.617 | 0.628 | 0.542 | 0.493 | 0.389 | 0.29 | 0.486
BILBAO | 2.9167 | 43.25 | 47 | 3803000 | 6017000 | 8826000 | 9962000 | 13565000 | 13444000 | 14110000 | 11287000 | 10721000 | 8191000 | 4399000 | 3041000 | 8947166.6667 | 8.6 | 9.2 | 10.6 | 12.2 | 15.7 | 17.6 | 19.6 | 20.5 | 19.2 | 15.5 | 11.9 | 10.3 | 14.2 | 107 | 101 | 106 | 108 | 90 | 76 | 51 | 42 | 96 | 120 | 110 | 133 | 1140 | 13 | 13 | 15 | 15 | 14 | 12 | 10 | 8 | 11 | 13 | 14 | 15 | 153 | 0.9 | 1.5 | 1.4 | 0.2 | 0 | 0 | 0 | 0 | 0 | 0 | 0.3 | 0.8 | 5.1 | 1.9 | 2.6 | 2 | 1.6 | 0.8 | 0.2 | 0.1 | 0.4 | 0.1 | 0.2 | 1 | 1.2 | 12.1 | 12.4 | 13.1 | 15 | 16.5 | 20.4 | 22.1 | 24.4 | 25.7 | 24.4 | 20.1 | 15.7 | 13.6 | 18.6 | 4.9 | 5.4 | 6.3 | 8 | 11 | 13.1 | 14.9 | 15.4 | 14 | 11 | 8.1 | 7 | 9.9 | 0.293 | 0.322 | 0.341 | 0.296 | 0.347 | 0.324 | 0.349 | 0.314 | 0.37 | 0.384 | 0.301 | 0.264 | 0.325
ZAMORA | 5.75 | 41.5 | 649 | 4336000 | 10496000 | 12983000 | 17422000 | 19768000 | 23023000 | 25140000 | 22159000 | 15990000 | 10725000 | 6245000 | 3587000 | 14322833.3333 | 4.2 | 5.3 | 8.6 | 11.2 | 14.2 | 18.6 | 21.6 | 21.2 | 18 | 12.8 | 7.5 | 4.3 | 12.3 | 36 | 27 | 37 | 31 | 41 | 33 | 7 | 11 | 27 | 36 | 32 | 46 | 364 | 12 | 7 | 12 | 11 | 11 | 8 | 3 | 4 | 7 | 10 | 11 | 12 | 108 | 0.6 | 1.2 | 0.5 | 0.1 | 0 | 0 | 0 | 0 | 0 | 0 | 0.3 | 1.1 | 3.8 | 0.1 | 0.1 | 0.2 | 0.3 | 0.4 | 0.4 | 0.1 | 0 | 0.1 | 0 | 0.1 | 0 | 1.8 | 7.9 | 10.2 | 13.9 | 17 | 20.4 | 25.6 | 29.5 | 28.8 | 24.6 | 18.6 | 12.1 | 7.8 | 18 | 0.4 | 0.5 | 3.3 | 5.3 | 8.1 | 11.5 | 13.6 | 13.6 | 11.3 | 7.1 | 2.9 | 0.7 | 6.5 | 0.309 | 0.533 | 0.486 | 0.51 | 0.504 | 0.555 | 0.622 | 0.611 | 0.539 | 0.482 | 0.398 | 0.285 | 0.486
ZARAGOZA | 0.88333 | 41.6333 | 250 | 6478000 | 11315000 | 14630000 | 17863000 | 21804000 | 23467000 | 24534000 | 22308000 | 15841000 | 11663000 | 6553000 | 4893000 | 15112416.6667 | 6.1 | 7.6 | 11.3 | 13.7 | 17 | 21.2 | 23.9 | 23.7 | 20.6 | 15.4 | 10.2 | 6.7 | 14.7 | 16 | 16 | 30 | 31 | 48 | 37 | 18 | 19 | 31 | 34 | 28 | 32 | 340 | 8 | 8 | 9 | 10 | 11 | 8 | 5 | 5 | 8 | 8 | 9 | 9 | 98 | 0.8 | 0.6 | 0.1 | 0 | 0 | 0 | 0 | 0 | 0 | 0 | 0.1 | 0.6 | 2.2 | 0 | 0.1 | 0.1 | 0.1 | 0.1 | 0.1 | 0.1 | 0.1 | 0.1 | 0 | 0 | 0 | 0.8 | 9.8 | 12.2 | 16.5 | 19.3 | 22.7 | 27.3 | 30.5 | 30.1 | 26.2 | 20.3 | 14.3 | 9.9 | 19.9 | 2.3 | 3.1 | 6 | 8.2 | 11.3 | 15.1 | 17.3 | 17.4 | 15 | 10.5 | 6.1 | 3.6 | 9.6 | 0.465 | 0.576 | 0.549 | 0.524 | 0.556 | 0.566 | 0.607 | 0.616 | 0.535 | 0.526 | 0.42 | 0.392 | 0.527

## Ayudas
TIEMPO. CONVERSION ENTRE SISTEMAS
Function diajuliano(valordia, valormes, valoranno)
Esta devuelve el día juliano del año (comprendido entre 1 y 365), a partir del dia del mes:(valordia), del mes (valormes) y del año (valoranno).
Function determinames(dia_jul)
Devuelve el número de mes(1-12) al que corresponde el dia juliano:dia_jul
Function determinadiames(dia_jul)
Devuelve el día de mes (1 a 31) al que corresponde el dia juliano:dia_jul
Function horasolar(longitud, dia_jul, horlegal, minlegal)
Devuelve el valor de la hora solar(valor entero entre 0 y 24) a partir de los valores de LONGITUD (en grados) del lugar, dia juliano: dia_jul (1-365) La hora civil (valor entero entre 0 y 24)y el minuto civil (valor entero entre 0 y 59) determinan el instante para el que se determina la hora solar.
Function minusolar(longitud, dia_jul, horlegal, minlegal)
Devuelve el valor del minuto solar(valor entero entre 0 y 59) a partir de los valores de LONGITUD (en grados) del lugar, dia juliano: dia_jul (1-365) La hora civil (valor entero entre 0 y 24)y el minuto civil (valor entero entre 0 y 59) determinan el instante para el que se determina el minuto solar
Function horalegal(longitud, dia_jul, horsolar, minsolar)
Devuelve el valor de la hora legal (valor entero entre 0 y 24) a partir de los valores de LONGITUD (en grados) del lugar, dia juliano: dia_jul (1-365) La hora solar (valor entero entre -12 y 12) y el minuto solar (valor entero entre 0 y 59) determinan el instante para el que se determina la hora legal.
Function minulegal(longitud, dia_jul, horsolar, minsolar)
Devuelve el valor del minuto civil (valor entero entre 0 y 59) a partir de los valores de LONGITUD (en grados) del lugar, dia juliano: dia_jul (1-365) La hora solar (valor entero entre 0 y 24)y el minuto solar (valor entero entre 0 y 59) determinan el instante para el que se determina el minuto civil.
TIEMPO. RELACIÓN CON EL DIA SOLAR
Function horasdia(dia_jul, LATITUD)
Devuelve la duración del día (en horas) en función del dia juliano: dia_jul y de la LATITUD (grados).
Function esdedia(dia_jul, vhora, LATITUD)
Devuelve 0 ó 1 dependiendo de si el momento dado por el día juliano dia_jul y la hora solar VHORA (el origen horario se encuentra en el mediodía solar, por lo que será necesario introducir horas negativas para referirse a las horas anteriores al mediodía) corresponde día (1) o a la noche (0). LATITUD hace referencia a la latitud en grados.
POSICIÓN DEL SOL RESPECTO A LA TIERRA
Sub GEOSOLTIERRA(LATITUD, dia_jul, vhora, declina, duraciondia, RADIACIONTEORICA, VECTORPOSICION1, VECTORPOSICION2, VECTORPOSICION3, DIANOCHE$)
Esta subrutina permite conocer los valores de declinación, duracion del dia(horas), radiacion total extrarrestre, vector unitario que señala sol(Ox direccion este,Oy Sur, Oz Cenit) y la última salida que toma valores "D" ó "N" en función de que el instante de estudio pertenezca día o a la noche. Las variables de entrada son: Latitud (en grados), el día juliano y la hora solar VHORA (el origen horario se encuentra en el medio día solar, por lo que será necesario introducir horas negativas para referirse a las horas anteriores al mediodía.
Function declinacion(dia_jul)
Devuelve el valor de la declinación (en grados). dia_jul es el día juliano (1-365)
Function vsolarx(dia_jul, vhora, LATITUD)
Devuelve la componente x del vector solar (vector unitario dirigido al sol)(Ox direccion Oeste,Oy Sur, Oz Cenit), dia_jul es el día juliano(1-365) y VHORA la hora solar (el origen horario se encuentra en el mediodía solar, por lo que será necesario introducir horas negativas para referirse a las horas anteriores al mediodía).
Function vsolary(dia_jul, vhora, LATITUD)
Devuelve la componente Y del vector solar (vector unitario dirigido al sol)(Ox direccion Oeste,Oy Sur, Oz Cenit), dia_jul es el día juliano(1-365) y VHORA la hora solar(el origen horario se encuentra en el mediodía solar, por lo que será necesario introducir horas negativas para referirse a las horas anteriores al mediodía).
Function vsolarz(dia_jul, vhora, LATITUD)
Devuelve la componente Z del vector solar (vector unitario dirigido al sol)(Ox direccion Oeste,Oy Sur, Oz Cénit), dia_jul es el día juliano(1-365) y VHORA la hora solar(el origen horario se encuentra en el mediodía solar, por lo que será necesario introducir horas negativas para referirse a las horas anteriores al mediodía).
Function alturasolar(dia_jul, vhora, Latitud)
Devuelve la altura solar del vector solar o ángulo que los rayos solares forman con el plano horizontal en función de: dia_jul es el día juliano(1-365) y VHORA la hora solar(el origenhorario se encuentra en el mediodía solar, por lo que será necesario introducir horas negativas para eferirse a las horas anteriores al mediodía).
Function azimutsol(dia_jul, vhora, Latitud)
Devuelve el azimut solar (grados) siendo positivo antes del mediodía solar y negativo despés, en función de: dia_jul es el día juliano(1-365) y VHORA la hora solar(el origen horario se encuentra en el mediodía solar, por que será necesario introducir horas negativas para referirse a las horas anteriores al mediodía).
RADIACIÓN SOLAR EXTRATERRESTRE
Function Hextraterrestre(dia_jul, LATITUD)
Devuelve la radiación global extraterrestre diaria (J/m2ydía) en función del dia juliano: dia_jul y de la LATITUD (grados).
Function EspectroCuerponegro(lamda)
Devuelve la irradiancia espectral W/(m2y micrómetro) asumiendo que el Sol se comporta como un cuerpo negro a 5777K. lamda (nanometros)
Function EspectroWRC(lamda)
Devuelve la irradiancia espectral W/(m2y micrómetro) asumiendo el espectro publicado por la organización meteorológica mundial. lamda (nanometros)
Function Stefan_Boltzmann(Temperatura)
Devuelve el poder emisivo total correspondiente al cuerpo negro (W/m2).La Temperatura debe darse en grados Kelvin
RADIACIÓN SOLAR. PASO POR LA ATMÓSFERA.
Function masaopticaaire(tita, presion1, altura2)
Devuelve la masa óptica de aire (adimensional) en función del ángulo(medido respecto al zenit) de los rayos solares: tita(radianes). La estimación podrá tener en cuenta una corrección por altitud, si se dispone de la presion: presion1(en milibares). Si no se disponen de datos de presión, aún se podrá realizar la corrección de altitud, dando a los valores de entrada presion1<0 y altitud2=altitud respecto del nivel del mar en metros
Function masaopticavaporagua(tita, aguaprecipitable1, humedadrelativa2, temperatura2)
Devuelve la masa óptica del vapor de agua (cm) en función del ángulo (medido respecto al zenit) de los rayos solares: tita(radianes). La estimación podrá tener en cuenta, si se dispone del dato, la columna de agua precipitable(cm) Si no se dispone de este dato, introduzca en su lugar un valor negativo y dé los valores de humedad relativa en superficie: humedadrelativa2 (valor de cero a uno) y los de Temperatura en superficie (º Centígrados)
Function masaopticaozono(tita, columnaozono1, mes2, latitud2)
Devuelve el espesor de la columna de Ozono(cm) en función del ángulo (medido respecto al zenit) de los rayos solares: tita(radianes). La estimación deberá tener en cuenta, si se dispone del dato, la columna de ozono en la zona(cm) Si no se dispone de este dato, introduzca en su lugar un valor negativo y dé los valores del mes: mes2 (valor de uno a doce) y los de latitud: latitud2 en grados.
Function transmisividad_rayleigh(lamda, tita, presion1, altura2)
Devuelve la transmisibilidad (adimensional)debida a la dispersión de Rayleigh para una determinada longitud de onda lamda en nanometros en función del angulo(medido respecto al zenit) de los rayos solares: tita(radianes).La estimación puede tener en cuenta una corrección por altitud, por lo que si se dispone de la presión en superficie, se dará el valor: presion1(en milibares). Si no se disponen de datos de presión, aún se podrá realizar la corrección de altitud, asignando a la variable presion1 un valor negativo (presion1<0) y altitud2=altitud respecto del nivel del mar en metros.
Function transmisividad_aerosoles(lamda, visibilidad, tita, presion1, altura2)
Devuelve la transmisibilidad (adimensional)debida a la dispersión tanto por aerosoles como partículas de polvo. Para una determinada longitud de onda lamda(nanometros), para un determinado valor de visibilidad atmosférica (km) y en función del angulo(medido respecto al zenit) de los rayos solares: tita(radianes). La estimación puede tener en cuenta una corrección por altitud, por lo que si se dispone de la presión en superficie, se dará el valor: presion1(en milibares). Si no se disponen de datos de presión, aún se podrá realizar la corrección de altitud, asignando a la variable presion1 un valor negativo (presion1<0) y altitud2=altitud respecto del nivel del mar en metros.
Function transmisividad_ozono(lamda, tita, mes, LATITUD)
Devuelve la transmisibilidad (adimensional)debida a la absorción selectiva que realiza la capa de ozono. Para una determinada longitud de onda lamda(nanometros),y en función del ángulo (medido respecto al zenit) de los rayos solares: tita(radianes).dé los valores del mes: mes (valor de uno a doce) y los de latitud: latitud en grados.
Function transmisividad_gases(lamda, tita, presion1, altitud2)
Devuelve la transmisibilidad (adimensional)debida a la dispersión producida por diferentes gases (CO2, N2O, O2,CH4). Para una determinada longitud de onda lamda (nanometros), para un determinado valor de visibilidad atmosférica (km) y en función del ángulo (medido respecto al zenit) de los rayos solares: tita (radianes). La estimación puede tener en cuenta una corrección por altitud, por lo que si se dispone de la presión en superficie, se dará el valor: presion1 (en milibares). Si no se disponen de datos de presión, aún se podrá realizar la corrección de altitud, asignando a la variable presion1 un valor negativo (presion1<0) y altitud2=altitud respecto del nivel del mar en metros.
Function transmisividad_vaporagua(lamda, tita, aguaprecipitable1, humedadrelativa2, temperatura2)
Devuelve la irradiancia espectral directa(W/m2 y micrometro) para una deteminada longitud de onda LAMDA (nanometros),y en función del ángulo (medido respecto al zenit) de los rayos solares: tita(radianes), del valor del mes: mes (valor de uno a doce) y los de latitud: latitud en grados. visibilidad: valor de visibilidad atmosférica (km). Se debe tener en cuenta una corrección por disminución de la presión con la altitud, por lo que si se dispone de la presión en superficie, se dará el valor: presion1(en milibares). Si no se disponen de datos de presión, aún se podrá realizar dicha corrección, asignando a la variable presion1 un valor negativo (presion1<0) y altitud2=altitud respecto del nivel del mar en metros. Se deberá tener en cuenta la columna de agua precipitable(cm) en la atmósfera Si no se dispone de este dato, introduzca en su lugar un valor negativo y dé los valores de humedad relativa en superficie: humedadrelativa2 (valor de cero a uno) y los de Temperatura en superficie (º Centígrados).
RADIACIÓN SOLAR EN SUPERFICIE BAJO CIELO CLARO
Function irradianciaespectraldifusa(lamda, tita, mes, LATITUD, visibilidad, presion1, altitud2, aguaprecipitable1, humedadrelativa2, temperatura2)
Devuelve la transmisibilidad (adimensional)debida a la absorción selectiva debida al vapor de agua (CO2, N2O, O2,CH4). Para una determinada longitud de onda lamda (nanometros), para un determinado valor de visibilidad atmosférica (km) y en función del angulo(medido respecto al zenit) de los rayos solares: tita(radianes). La estimación podrá tener en cuenta, si se dispone del dato, la columna de agua precipitable(cm) Si no se dispone de este dato, introduzca en su lugar un valor negativo y dé los valores de humedad relativa en superficie: humedadrelativa2 (valor de cero a uno) y los de Temperatura en superficie (º Centígrados)
Function irradianciaespectraldirecta(lamda, tita, mes, LATITUD, visibilidad, presion1, altitud2, aguaprecipitable1, humedadrelativa2, temperatura2)
Devuelve la irradiancia espectral difusa (W/m2 y micrometro) para una deteminada longitud de onda LAMDA (nanometros),y en función del ángulo (medido respecto al zenit) de los rayos solares: tita(radianes), del valor del mes: mes (valor de uno a doce) y los de latitud: latitud en grados.visibilidad: valor de visibilidad atmosférica (km). Se debe+A83 tener en cuenta una corrección por disminución de la presión con la altitud, por lo que si se dispone de la presión en superficie, se dará el valor: presion1(en milibares). Si no se disponen de datos de presión, aún se podrá realizar dicha corrección, asignando a la variable presion1 un valor negativo (presion1<0) y altitud2=altitud respecto del nivel del mar en metros. Se deberá tener en cuenta la columna de agua precipitable(cm) en la atmósfera Si no se dispone de este dato, introduzca en su lugar un valor negativo y dé los valores de humedad relativa en superficie: humedadrelativa2 (valor de cero a uno) y los de Temperatura en superficie (º Centígrados).
Function irradianciaespectralglobal(lamda, tita, mes, LATITUD, visibilidad, presion1, altitud2, aguaprecipitable1, humedadrelativa2, temperatura2)
Devuelve la irradiancia espectral (directa+difusa)(W/m2 y micrometro) para una deteminada longitud de onda LAMDA (nanometros),y en función del ángulo (medido respecto al zenit) de los rayos solares: tita(radianes), del valor del mes: mes (valor de uno a doce) y los de latitud: latitud en grados. visibilidad: valor de visibilidad atmosférica (km). Se debe tener en cuenta una corrección por disminución de la presión con la altitud, por lo que si se dispone de la presión en superficie, se dará el valor: presion1(en milibares). Si no se disponen de datos de presión, aún se podrá realizar dicha corrección, asignando a la variable presion1 un valor negativo (presion1<0) y altitud2=altitud respecto del nivel del mar en metros. Se deberá tener en cuenta la columna de agua precipitable(cm) en la atmósfera. Si no se dispone de este dato, introduzca en su lugar un valor negativo y dé los valores de humedad relativa en superficie: humedadrelativa2 (valor de cero a uno) y los de Temperatura en superficie (º Centígrado).
RADIACIÓN SOLAR EN SUPERFICIE. CONDICIONES GENERALES
Sub fraccionradiacion(LATITUD, dia_jul, vhora, GLOBALMEDIDA, directaestimada, difusaestimada, directainst, difusainst)
Esta subrutina permite la descomposición de la radiación diaria medida en un lugar(J) en sus componentes directa y difusa(J), así como en los valores instantáneos (W/m2) de directa y difusa MÉTODO COLLARES-PEREIRA, Solar Energy,Vol 22,n§2,1979
Function Globaldifusa(dia_jul, LATITUD, GLOBALMEDIDA)
Devuelve la componente difusa diaria de la radiación GLOBALMEDIDA (J/m2ydía), dia_jul corresponde al día juliano (1-365) y LATITUD se dará en grados MÉTODO COLLARES-PEREIRA, Solar Energy,Vol 22,n§2,1979
Function Globaldirecta(dia_jul, LATITUD, GLOBALMEDIDA)
Devuelve la componente directa diaria de la radiación GLOBALMEDIDA (J/m2ydía) , dia_jul corresponde al día juliano (1-365) y LATITUD se dará en grados MÉTODO COLLARES-PEREIRA, Solar Energy,Vol 22,n§2,1979
Function difusainstantanea(dia_jul, vhora, LATITUD, GLOBALMEDIDA)
Devuelve la estimación de la componente difusa instantánea (W/m2) en el día dado por dia_jul (día juliano, de 1 a 365), a la hora solar VHORA (el origen horario se encuentra en el medio día solar, por lo que será necesario introducir horas negativas para referirse a las horas anteriores al mediodía). GLOBALMEDIDA (J / m2ydía) es la radiación global diaria medida en el plano horizontal, dia_jul corresponde al día juliano (1-365) y LATITUD se dará en grados MÉTODO COLLARES-PEREIRA, Solar Energy,Vol 22,n§2,1979
Function globalinstantanea(dia_jul, vhora, LATITUD, GLOBALMEDIDA)
Devuelve la estimación de la radiación global instantánea (W/m2) en el día dado por dia_jul (día juliano, de 1 a 365), a la hora solar VHORA (el origen horario se encuentra en el medio día solar, por lo que será necesario introducir horas negativas para referirse a las horas anteriores al mediodía). GLOBALMEDIDA (J / m2ydía) es la radiación global diaria medida en el plano horizontal, dia_jul corresponde al día juliano (1-365) y LATITUD se dará en grados MÉTODO COLLARES-PEREIRA, Solar Energy,Vol 22,n§2,1979
Function directainstantanea(dia_jul, vhora, LATITUD, GLOBALMEDIDA)
Devuelve la estimación de la componente directa instantánea (W/m2) en el día dado por dia_jul (día juliano, de 1 a 365), a la hora solar VHORA (el origen horario se encuentra en el medio día solar, por lo que será necesario introducir horas negativas para referirse a las horas anteriores al mediodía). GLOBALMEDIDA (J / m2ydía) es la radiación global diaria medida en el plano horizontal, dia_jul corresponde al día juliano (1-365) y LATITUD se dará en grados. MÉTODO COLLARES-PEREIRA, Solar Energy,Vol 22,n§2,1979"
RADIACIÓN SOLAR EN SUPERFICIES INCLINADAS FIJAS
Function energiaplanoinclinadosur(LATITUD, dia_jul, GLOBALMEDIDA, ro, inclinacion)
Determina la energía incidente sobre un plano inclinado (J/m2ydía) INCLINACION (grados) respecto al plano horizontal, habiéndose registrado una energía incidente GLOBALMEDIDA (J/m2ydía) sobre el plano horizontal. Este plano inclinado se encuentra en un lugar de latitud: LATITUD(grados) y el día de cáculo viene dado por dia_jul(día juliano). RO es el albedo.
Function energiaplanoinclinado(LATITUD, dia_jul, GLOBALMEDIDA, ro, Nx, Ny, Nz)
Determina la energía incidente sobre un plano inclinado (J/m2ydía),cuyo vector normal viene dado por Nx,Ny,Nz(Ox direccion este,Oy Sur, Oz Cenit), habiéndose registrado una energía incidente GLOBALMEDIDA (J/m2ydía) sobre el plano horizontal. Este plano inclinado se encuentra en un lugar de latitud: LATITUD(grados) y el día de cáculo viene dado por dia_jul(día juliano). RO es el albedo
Function instantaneainclinada(dia_jul, vhora, LATITUD, GLOBALMEDIDA, ro, inclinacion)
Devuelve la estimación de la radiación instantánea (W/m2) incidente sobre un plano inlinado INCLINACION (grados) respecto a la horizontal y orientado al sur. En el día dado por dia_jul (día juliano, de 1 a 365), a la hora solar: VHORA (el origen horario se encuentra en el medio día solar, por lo que será necesario introducir horas negativas para referirse a las horas anteriores al mediodía). GLOBALMEDIDA (J / m2ydía) es la radiación global diaria medida en el plano horizontal, dia_jul corresponde al día juliano (1-365) y LATITUD se dará en grados. RO es el albedo. MÉTODO COLLARES-PEREIRA, Solar Energy,Vol 22,n§2,1979
RADIACIÓN SOLAR EN SUPERFICIES O CONCENTRADORES CON SEGUIMIENTO
Function RGlobal_segui_un_eje(LATITUD, dia_jul, Xeje, Yeje, Zeje, GLOBALMEDIDA, ro)
Esta función permite conocer la radiación diaria incidente sobre un plano (J/m2ydía) que realize el seguimiento mediante un giro alrededor de un eje fijo. La latitud se dará en grados. El día juliano se introducirá en dia_jul. El eje de giro se definirá mediante su vector director Xeje,Yeje,Zeje (Ox direccion este,Oy Sur, Oz Cenit). La radiación medida en plano horizontal se dará en Globalmedida (J/m2). El albedo se dará en ro.
Function RDirecta_segui_un_eje(LATITUD, dia_jul, Xeje, Yeje, Zeje, GLOBALMEDIDA )
Esta función permite conocer la radiación diaria incidente, en modo DIRECTO, sobre un plano (J/m2ydía) que realize el seguimiento mediante un giro alrededor de un eje fijo. La latitud se dará en grados. El día juliano se introducirá en dia_jul. El eje de giro se definirá mediante su vector director Xeje,Yeje,Zeje (Ox direccion este,Oy Sur, Oz Cenit). La radiación medida en plano horizontal se dará en Globalmedida (J/m2). El albedo se dará en ro.
Function RDifusa_segui_un_eje(LATITUD, dia_jul, Xeje, Yeje, Zeje, GLOBALMEDIDA)
Esta función permite conocer la radiación diaria incidente, en modo DIFUSO, sobre un plano (J/m2ydía) que realize el seguimiento mediante un giro alrededor de un eje fijo. La latitud se dará en grados. El día juliano se introducirá en dia_jul. El eje de giro se definirá mediante su vector director Xeje,Yeje,Zeje (Ox direccion este,Oy Sur, Oz Cenit). La radiación medida en plano horizontal se dará en Globalmedida (J/m2). El albedo se dará en ro.
Function Rreflejada_segui_un_eje(LATITUD, dia_jul, Xeje, Yeje, Zeje, GLOBALMEDIDA, ro)
Esta función permite conocer la radiación diaria incidente, en modo REFLEJADA, sobre un plano (J/m2ydía) que realize el seguimiento mediante un giro alrededor de un eje fijo. La latitud se dará en grados. El día juliano se introducirá en dia_jul. El eje de giro se definirá mediante su vector director Xeje,Yeje,Zeje (Ox direccion este,Oy Sur, Oz Cenit). La radiación medida en plano horizontal se dará en Globalmedida (J/m2). El albedo se dará en ro.
Function RGlobal_segui_dos_ejes(LATITUD, dia_jul, GLOBALMEDIDA, ro)
Esta función permite conocer la radiación diaria incidente sobre un plano (J/m2) que realize el seguimiento mediante un giro alrededor de dos ejes. La latitud se dará en grados. El día juliano se introducirá en dia_jul. La radiación medida en plano horizontal se dará en Globalmedida (J/m2día) El albedo se dará en RO.
Function RDirecta_segui_dos_ejes(LATITUD, dia_jul, GLOBALMEDIDA)
Esta función permite conocer la radiación diaria incidente, en modo DIRECTO, sobre un plano (J/m2) que realize el seguimiento mediante un giro alrededor de dos ejes. La latitud se dará en grados. El día juliano se introducirá en dia_jul. La radiación medida en plano horizontal se dará en Globalmedida (J/m2día) El albedo se dará en RO.
Function RDifusa_segui_dos_ejes(LATITUD, dia_jul, GLOBALMEDIDA)
Esta función permite conocer la radiación diaria incidente, en modo DIFUSO, sobre un plano (J/m2) que realize el seguimiento mediante un giro alrededor de dos ejes. La latitud se dará en grados. El día juliano se introducirá en dia_jul. La radiación medida en plano horizontal se dará en Globalmedida (J/m2día) El albedo se dará en RO.
Function RReflejada_segui_dos_ejes(LATITUD, dia_jul, GLOBALMEDIDA, ro)
Esta función permite conocer la radiación diaria incidente, en modo REFLEJADO, sobre un plano (J/m2) que realize el seguimiento mediante un giro alrededor de dos ejes. La latitud se dará en grados. El día juliano se introducirá en dia_jul. La radiación medida en plano horizontal se dará en Globalmedida (J/m2día) El albedo se dará en RO.
Function Rinstan_segui_un_eje(LATITUD, dia_jul, vhora, Xeje, Yeje, Zeje, GLOBALMEDIDA, ro)
Esta función permite conocer la radiación instantánea incidente sobre un plano (W/m2) que realize el seguimiento mediante un giro alrededor de un eje fijo. La latitud se dará en grados. El día juliano se introducirá en dia_jul y la hora solar en vhora ( Se debe considerar hora cero en el momento del mediodía solar). El eje de giro se definirá mediante su vector director Xeje, Yeje, Zeje (Ox direccion Oeste,Oy Sur, Oz Cenit). La radiación medida en plano horizontal se dará en Globalmedida (J/m2) El albedo se dará en ro.
Function Rinstan_segui_dos_ejes(LATITUD, dia_jul, vhora, GLOBALMEDIDA, ro)
Esta función permite conocer la radiación instantánea incidente sobre un plano (W/m2) que realize el seguimiento mediante un giro alrededor de dos ejes. La latitud se dará en grados. El día juliano se introducirá en dia_jul y la hora solar en vhora( Se debe considerar hora cero en el momento del mediodía solar). El eje de giro se definirá mediante su vector director Xeje,Yeje,Zeje (Ox direccion Oeste,Oy Sur, Oz Cenit). La radiación medida en plano horizontal se dará en Globalmedida (J/m2dia) El albedo se dará en ro.
Function vectorx_segui_un_eje(LATITUD, dia_jul, vhora, Xeje, Yeje, Zeje)
Esta función permite conocer la componente X de un vector unitario normal a una superficie que realize el seguimiento mediante un giro alrededor de un eje fijo. La latitud se dará en grados. El día juliano se introducirá en dia_jul y la hora solar en vhora ( Se debe considerar hora cero en el momento del mediodía solar). El eje de giro se definirá mediante su vector director Xeje,Yeje,Zeje (Ox direccion Oeste,Oy Sur, Oz Cenit).
Function vectory_segui_un_eje(LATITUD, dia_jul, vhora, Xeje, Yeje, Zeje)
Esta función permite conocer la componente Y de un vector unitario normal a una superficie que realize el seguimiento mediante un giro alrededor de un eje fijo. La latitud se dará en grados. El día juliano se introducirá en dia_jul y la hora solar en vhora ( Se debe considerar hora cero en el momento del mediodía solar). El eje de giro se definirá mediante su vector director Xeje, Yeje, Zeje (Ox direccion OEste,Oy Sur, Oz Cenit).
Function vectorz_segui_un_eje(LATITUD, dia_jul, vhora, Xeje, Yeje, Zeje)
Esta función permite conocer la componente Z de un vector unitario normal a una superficie que realize el seguimiento mediante un giro alrededor de un eje fijo. La latitud se dará en grados. El día juliano se introducirá en dia_jul y la hora solar en vhora ( Se debe considerar hora cero en el momento del mediodía solar). El eje de giro se definirá mediante su vector director Xeje, Yeje, Z eje (Ox direccion Oeste,Oy Sur, Oz Cenit).
DATOS CLIMÁTICOS
Function valorclimatico(variable, LATITUD, longitud, mes)
Devuelve el valor climático especificado por VARIABLE. El valor correspondrá a la localidad, con datos tabulados, más cercana a al punto especificado y al mes especificado en mes(1 a 12) mediante su latitud (grados) y su longitud (grados) En la hoja "DATOS", se encuentran tabuladas las localidades de que se disponen datos. El usuario, si lo desea, podrá modificar datos, añadir más localidades o eliminar otras. Si variable ="RAD", se estará solicitando el valor de la radiación global diaria y el valor devuelto vendrá en (J/m2dia). Si variable ="KTMEN", se estará solicitando el valor del índice de claridad medio mensual y el valor devuelto será adimensional. Si variable ="TMED", se estará solicitando el valor de la temperatura media diaria y el valor devuelto vendrá en (ºC). Si variable ="TMAX", se estará solicitando el valor de la temperatura media de las máximas diarias y el valor devuelto vendrá en (ºC). Si variable ="TMIN", se estará solicitando el valor de la temperatura media de las mínimas diarias y el valor devuelto vendrá en (ºC). Si variable ="PRE", se estará solicitando el valor de la precipitación media diaria y el valor devuelto vendrá en (mm). Si variable ="DLL", se estará solicitando el valor del número medio de días lluviosos mensuales y el valor devuelto vendrá en (número de días). Si variable ="DNI", se estará solicitando el valor del número medio de días con precipitación en forma de nieve mensuales y el valor devuelto vendrá en (número de días). Si variable ="DGR", se estará solicitando el valor del número medio de días con precipitación en forma de granizo mensuales y el valor devuelto vendrá en (número de días).
ENERGIA SOLAR FOTOVOLTAICA
Function estadobatería(Cmax, Cmin, oferta, demanda, robat, estadoanterior)
Devuelve el estado de carga (J) de una batería de acumuladores electrolíticos en el instante final de un periodo. CMAX y CMIN, ambas en Julios (J) especififican la máxima cantidad de energía que se podrá acumular así como la mínima cantidad que necesariamente ha de acumularse para no deteriorar las baterías. OFERTA (J) determina la energía que durante ese periodo ha suministrado el generador. DEMANDA (J) es la energía demandada al sistema durante dicho periodo ROBAT :rendimiento de la acumulación ESTADOANTERIOR: Energía (J) acumulada en la batería en el instante de inicio del periodo considerado.
Function deficit(Cmax, Cmin, oferta, demanda, robat, estadoanterior)
Por déficit se entiende la energía(J) que ha sido demandada y no ha podido ser satisfecha por el sistema durante un periodo de tiempo. Dicho de otra forma: la energía que faltó para que el sistema hubiese funcionado correctamente durante el periodo de tiempo considerado. CMAX y CMIN, ambas en Julios (J) especififican la máxima cantidad de energía que se podrá acumular así como la mínima cantidad que necesariamente ha de acumularse para no deteriorar las baterías. OFERTA (J) determina la energía que durante ese periodo ha suministrado el generador. DEMANDA (J) es la energía demandada al sistema durante dicho periodo ROBAT :rendimiento de la acumulación ESTADOANTERIOR: Energía (J) acumulada en la batería en el instante de inicio del periodo considerado.
Function exceso(Cmax, Cmin, oferta, demanda, robat, estadoanterior)
Devuelve la energía (J) que se ha perdido debido a la imposibilidad de acumulación conjuntamente con la no demanda energética durante un periodo de tiempo. CMAX y CMIN, ambas en Julios (J) especififican la máxima cantidad de energía que se podrá acumular aís como la mínima cantidad que necesariamente ha de acumularse para no deteriorar las baterías. OFERTA (J) determina la energía que durante ese periodo ha suministrado el generador. DEMANDA (J) es la energía demandada al sistema durante dicho periodo ROBAT :rendimiento de la acumulación ESTADOANTERIOR: Energía (J) acumulada en la batería en el instante de inicio del periodo considerado.
Function mod_fot(ISC, VOC, PMAX, NCELSER, NSERPAR, TONC, IRAD, TEMP, POSIBLE)
Function mod_fot_tension(ISC, VOC, PMAX, NCELSER, NSERPAR, TONC, IRAD, TEMP, intensidad)
Devuelve la tensión a la que trabaja un módulo fotovoltaico cuando éste esta suministrando una intensidad: INTENSIDAD (A). Del módulo se deben conocer las variables: ISC: Intensidad de cortocircuito (A) en condiciones nominales; VOC: Voltaje en circuito abierto (V) en condiciones nominales; PMAX: Potencia máxima (W) que podrá dar el módulo en condiciones nominales; NCELSER: número de células fotovoltaicas que componen una asociación serie del perteneciente al módulo; NSERPAR: número de series que se disponen en una asociación en paralelo; TONC: Temperatura de operación nominal de la célula (ºC); IRAD: Irradiancia (W/m2); TEMP: Temperatura ambiente (ºC)
Function mod_fot_INTENSIDAD(ISC, VOC, PMAX, NCELSER, NSERPAR, TONC, IRAD, TEMP, POSIBLE, TENSION)
Devuelve la intensdad que suministra un módulo fotovoltaico cuando éste está trabajando a una tensión: TENSION(V). Del módulo se deben conocer las variables: ISC: Intensidad de cortocircuito (A) en condiciones nominales; VOC: Voltaje en circuito abierto (V) en condiciones nominales; PMAX: Potencia máxima (W) que podrá dar el módulo en condiciones nominales; NCELSER: número de células fotovoltaicas que componen una asociación serie del perteneciente al módulo; NSERPAR: número de series que se disponen en una asociación en paralelo; TONC: Temperatura de operación nominal de la célula (ºC); IRAD: Irradiancia (W/m2); TEMP: Temperatura ambiente (ºC).
Function temdeposito(volumen, Tanterior, qprima, area, radia, frta, fru, Tamb, voldeman, tsumi, coef)
Function qprimario(x)
FUNCIONES VARIAS
Sub marcov()
Function distageografica(lon1, lat1, lon2, lat2)
Devuelve la distancia geográfica(km) entre dos puntos situados en la superficie terrestre uno con longitud y latitud :LON1(grados) y LAT1(grados), respectivamente. Y el otro con con longitud y latitud :LON2(grados) y LAT2(grados).
Function CUANTIL(PROBABILIDAD)
Function normal(VX)
Sub SERIESGRAHAM()